## Model Coefficients
| Intercept |  | use
Zone | Parameter Estimate | Standard Error | Parameter Estimate | Standard Error | AR(1)
AE | 608359.31 | 163161.1471 | 819767.7581 | 204742.9056 | -0.39604
AEP | 27912175.45 | 6329020.7791 | 22828604.185 | 7722651.4353 | -0.44311
APS | -1446607.287 | 4808782.7002 | 21700736.302 | 5457465.8247 | -0.5117
ATSI | 14156066.857 | 2850624.8064 | 13963797.385 | 3685395.7866 | -0.65937
BGE | -4665343.549 | 362036.5104 | 9110417.3903 | 443078.4608 | -0.1735
COMED | 23376338.836 | 2036484.3948 | 7024677.6526 | 2722743.0926 | 0.22615
DAYTON | 3541798.0438 | 188578.6047 | 2107460.4951 | 279903.5316 | -0.32813
DPL | 2251186.5707 | 637025.2943 | 1815230.3243 | 800809.3158 | -0.48643
DQE | 1926390.7023 | 718168.5681 | 1270891.9395 | 830562.1986 | -0.73371
DUKE | 1766036.9021 | 827399.585 | 5849562.3332 | 993885.0046 | -0.52168
EKPC | 2310890.5895 | 832753.0372 | 1493022.04 | 1149413.7488 | -0.62681
JCPL | 670922.0024 | 109397.1313 | 2588214.0992 | 141702.7277 | -0.045889
METED | 5463590.3975 | 577333.4193 | 613664.8136 | 654351.9638 | -0.53077
PECO | 15125487.453 | 910715.2741 | 624817.1848 | 1176109.676 | -0.43723
PENLC | 5971815.623 | 602960.3422 | 1397625.9122 | 750407.2237 | -0.65885
PEPCO | 276073.7772 | 142468.7047 | 450968.1967 | 155284.4416 | -0.67261
PL | 3826839.0883 | 1058608.4004 | 6254482.5982 | 1228454.1876 | -0.82764
PS | -1079621.378 | 420734.3197 | 8630161.8872 | 544473.4156 | -0.15147
RECO | -20422.3168 | 16287.6328 | 76528.8553 | 21350.6239 | -0.49633
UGI | 99104.2255 | 13187.7645 | 14834.6146 | 15687.4776 | -0.36249
VEPCO | 11002722.808 | 1755833.9266 | 1560376.5661 | 1942517.2907 | -0.64685

## Model Results
py | low | high | sd | Zone | Year | energy | fgood | intensity | use
1428127.0681 | 1154878.0367 | 1701376.0995 | 130994.1609 | AE | 1998 | 1505971 | 1 | 1 | 1
1468614.4513 | 1230924.54 | 1706304.3626 | 113947.3041 | AE | 1999 | 1477028 | 1.0512 | 0.96253 | 1.0118
1465786.5253 | 1226873.6431 | 1704699.4075 | 114533.59 | AE | 2000 | 1086621 | 1.1023 | 0.93168 | 1.027
1270293.3264 | 1036460.359 | 1504126.2937 | 112098.3053 | AE | 2001 | 1365054 | 1.0773 | 0.91263 | 0.98314
1365935.5173 | 1133473.1522 | 1598397.8825 | 111441.2458 | AE | 2002 | 1352025 | 1.0396 | 0.91186 | 0.94793
1398107.3445 | 1161676.1619 | 1634538.5272 | 113343.8761 | AE | 2003 | 1359476.367 | 1.0862 | 0.9018 | 0.97952
1396903.9947 | 1160990.4512 | 1632817.5382 | 113095.7227 | AE | 2004 | 1439350.4924 | 1.1032 | 0.89464 | 0.98697
1381500.2484 | 1150112.1964 | 1612888.3004 | 110926.2256 | AE | 2005 | 1511294.8184 | 1.0628 | 0.87741 | 0.93254
1408036.6007 | 1176782.4561 | 1639290.7454 | 110862.0311 | AE | 2006 | 1485032.4742 | 1.0509 | 0.8646 | 0.9086
1349091.7618 | 1119729.7801 | 1578453.7435 | 109954.9381 | AE | 2007 | 1412457.7806 | 0.98599 | 0.85183 | 0.8399
1300216.7508 | 1070824.651 | 1529608.8506 | 109969.3766 | AE | 2008 | 1392259.4681 | 0.92672 | 0.85045 | 0.78813
1215129.0004 | 981231.895 | 1449026.1058 | 112129.0527 | AE | 2009 | 1227655.1624 | 0.7971 | 0.84505 | 0.67359
1158415.2723 | 925347.6945 | 1391482.8502 | 111731.3816 | AE | 2010 | 1262202.5519 | 0.76259 | 0.83737 | 0.63857
1171472.2177 | 938346.2045 | 1404598.231 | 111759.3952 | AE | 2011 | 1179079.9639 | 0.74555 | 0.83688 | 0.62394
1134659.895 | 901160.2603 | 1368159.5297 | 111938.5074 | AE | 2012 | 1140538.6264 | 0.7281 | 0.84245 | 0.61339
1129928.3325 | 897400.2958 | 1362456.3692 | 111472.7283 | AE | 2013 | 1095591.505 | 0.7397 | 0.84097 | 0.62207
1104810.152 | 871620.3822 | 1337999.9218 | 111789.9597 | AE | 2014 | 1152975.3065 | 0.75525 | 0.81638 | 0.61657
1131638.2702 | 898826.8929 | 1364449.6475 | 111608.5604 | AE | 2015 | 1062379.5451 | 0.79505 | 0.77908 | 0.6194
1094119.6183 | 861159.3303 | 1327079.9063 | 111679.9474 | AE | 2016 | 1027228.9216 | 0.83074 | 0.74455 | 0.61852
1066818.9661 | 832530.0887 | 1301107.8435 | 112316.8662 | AE | 2017 | 1024281.7543 | 0.82093 | 0.73313 | 0.60186
1079354.7324 | 846424.077 | 1312285.3878 | 111665.7417 | AE | 2018 | 1051844.4083 | 0.84089 | 0.72776 | 0.61197
1091738.4997 | 858940.8166 | 1324536.1827 | 111601.9954 | AE | 2019 | 1059388.591 | 0.85025 | 0.72657 | 0.61777
1068074.1335 | 832486.6342 | 1303661.6328 | 112939.4188 | AE | 2020 | 978206.4008 | 0.82953 | 0.70829 | 0.58755
1083728.4515 | 852574.5729 | 1314882.33 | 110813.9641 | AE | 2021 | . | 0.90366 | 0.70148 | 0.6339
1118128.2865 | 864245.5885 | 1372010.9846 | 121710.0417 | AE | 2022 | . | 0.9292 | 0.69225 | 0.64324
1123870.8485 | 863735.5672 | 1384006.1298 | 124707.4975 | AE | 2023 | . | 0.92333 | 0.69024 | 0.63732
1131346.6021 | 869772.6015 | 1392920.6028 | 125397.212 | AE | 2024 | . | 0.92973 | 0.6898 | 0.64133
1135760.4762 | 873859.6866 | 1397661.2658 | 125553.8729 | AE | 2025 | . | 0.93487 | 0.6896 | 0.64468
1137899.8953 | 875925.6 | 1399874.1905 | 125589.1112 | AE | 2026 | . | 0.93727 | 0.68976 | 0.64649
1139701.0418 | 877804.0402 | 1401598.0434 | 125552.057 | AE | 2027 | . | 0.94148 | 0.68867 | 0.64837
1142006.3283 | 880311.5256 | 1403701.131 | 125455.1239 | AE | 2028 | . | 0.949 | 0.68605 | 0.65106
1143895.0928 | 882382.4297 | 1405407.7559 | 125367.8071 | AE | 2029 | . | 0.95763 | 0.68221 | 0.65331
1145368.2193 | 884002.3617 | 1406734.0769 | 125297.4293 | AE | 2030 | . | 0.96663 | 0.6777 | 0.65509
1146749.9441 | 885523.7776 | 1407976.1106 | 125230.4621 | AE | 2031 | . | 0.97658 | 0.67251 | 0.65677
1147447.5762 | 886291.5369 | 1408603.6154 | 125196.8435 | AE | 2032 | . | 0.98635 | 0.66671 | 0.65761
1147463.5176 | 886308.66 | 1408618.3752 | 125196.277 | AE | 2033 | . | 0.99538 | 0.66069 | 0.65763
1147395.1065 | 886233.1105 | 1408557.1026 | 125199.6992 | AE | 2034 | . | 1.0044 | 0.65465 | 0.65755
1147901.6516 | 886791.0398 | 1409012.2635 | 125175.0658 | AE | 2035 | . | 1.0147 | 0.64865 | 0.65816
1148851.1002 | 887836.2119 | 1409865.9886 | 125129.1765 | AE | 2036 | . | 1.0257 | 0.64278 | 0.65932
1149533.2834 | 888586.6246 | 1410479.9422 | 125096.4676 | AE | 2037 | . | 1.036 | 0.63719 | 0.66016
50740779.635 | 44511182.695 | 56970376.576 | 2986436.291 | AEP | 1998 | 51240698 | 1 | 1 | 1
50733693.376 | 45754900.084 | 55712486.668 | 2386807.544 | AEP | 1999 | 51446948 | 1.0196 | 0.97095 | 0.98999
50615881.833 | 45680083.42 | 55551680.245 | 2366196.0227 | AEP | 2000 | 46600462 | 1.0298 | 0.94812 | 0.97638
46881590.011 | 42133121.953 | 51630058.07 | 2276390.8277 | AEP | 2001 | 48788055 | 0.97928 | 0.91991 | 0.90085
47981420.865 | 43227211.09 | 52735630.641 | 2279143.3771 | AEP | 2002 | 45143505 | 0.97498 | 0.8955 | 0.8731
46248093.783 | 41499168.029 | 50997019.538 | 2276610.2447 | AEP | 2003 | 44190801 | 0.99346 | 0.86124 | 0.85561
46436771.042 | 41644987.082 | 51228555.003 | 2297156.2454 | AEP | 2004 | 45740706 | 1.0414 | 0.83988 | 0.87462
46166817.39 | 41424925.764 | 50908709.016 | 2273238.1203 | AEP | 2005 | 46825708 | 1.0283 | 0.81796 | 0.84114
46558544.134 | 41816431.031 | 51300657.237 | 2273344.2952 | AEP | 2006 | 47600562 | 1.0288 | 0.79939 | 0.8224
47465774.709 | 42711023.179 | 52220526.24 | 2279403.0917 | AEP | 2007 | 51495049 | 1.0629 | 0.78919 | 0.83879
48048135.066 | 43284292.366 | 52811977.767 | 2283761.351 | AEP | 2008 | 52462116.234 | 1.0085 | 0.78929 | 0.79598
46191373.319 | 41017515.992 | 51365230.645 | 2480320.2247 | AEP | 2009 | 43782950.369 | 0.87929 | 0.76982 | 0.6769
44503199.907 | 39729877.277 | 49276522.536 | 2288305.9794 | AEP | 2010 | 46179948.992 | 0.9534 | 0.75378 | 0.71865
45294290.925 | 40495283.785 | 50093298.066 | 2300619.0002 | AEP | 2011 | 47843001.988 | 0.9847 | 0.73654 | 0.72528
45859159.791 | 41039979.966 | 50678339.615 | 2310289.6797 | AEP | 2012 | 47309590.601 | 0.96807 | 0.74445 | 0.72068
46517253.506 | 41769878.89 | 51264628.121 | 2275866.637 | AEP | 2013 | 44686363.391 | 1.0124 | 0.74853 | 0.75782
45311907.479 | 40562976.789 | 50060838.168 | 2276612.6108 | AEP | 2014 | 44314515.669 | 1.0496 | 0.73591 | 0.77239
44563687.911 | 39774635.02 | 49352740.803 | 2295846.985 | AEP | 2015 | 44305969.707 | 1.0426 | 0.72255 | 0.7533
44147869.313 | 39309530.278 | 48986208.348 | 2319474.5053 | AEP | 2016 | 43527379.572 | 1.0383 | 0.69997 | 0.72678
44382319.645 | 39608376.661 | 49156262.63 | 2288603.3747 | AEP | 2017 | 44327420.82 | 1.0575 | 0.70014 | 0.74042
45031384.875 | 40277010.907 | 49785758.843 | 2279222.0901 | AEP | 2018 | 45028945.687 | 1.0943 | 0.69395 | 0.75936
45374121.992 | 40621325.726 | 50126918.257 | 2278465.7476 | AEP | 2019 | 44425637.567 | 1.1061 | 0.69536 | 0.76916
44025153.087 | 39160654.41 | 48889651.764 | 2332015.3014 | AEP | 2020 | 41591368.434 | 1.0702 | 0.67847 | 0.72611
44485991.32 | 39742447.155 | 49229535.485 | 2274030.339 | AEP | 2021 | . | 1.1645 | 0.67174 | 0.78224
45455346.895 | 40194120.855 | 50716572.935 | 2522204.3305 | AEP | 2022 | . | 1.202 | 0.66006 | 0.79339
45897406.622 | 40507184.854 | 51287628.39 | 2584044.2098 | AEP | 2023 | . | 1.2205 | 0.65458 | 0.79888
46398277.442 | 40969506.032 | 51827048.851 | 2602524.7071 | AEP | 2024 | . | 1.2525 | 0.65042 | 0.81467
46667821.518 | 41222197.48 | 52113445.556 | 2610603.7692 | AEP | 2025 | . | 1.2731 | 0.64702 | 0.82375
46843268.838 | 41388088.406 | 52298449.271 | 2615185.055 | AEP | 2026 | . | 1.2882 | 0.6445 | 0.83023
47008763.486 | 41544893.133 | 52472633.838 | 2619350.9573 | AEP | 2027 | . | 1.3076 | 0.64008 | 0.83695
47198194.56 | 41722718.189 | 52673670.932 | 2624914.8222 | AEP | 2028 | . | 1.3338 | 0.63352 | 0.84501
47337349.936 | 41851564.723 | 52823135.15 | 2629856.8274 | AEP | 2029 | . | 1.3605 | 0.62551 | 0.851
47462736.858 | 41966294.075 | 52959179.64 | 2634966.0105 | AEP | 2030 | . | 1.3876 | 0.61722 | 0.85644
47596272.983 | 42086988.714 | 53105557.253 | 2641122.1524 | AEP | 2031 | . | 1.4165 | 0.60871 | 0.86227
47724291.519 | 42201229.458 | 53247353.581 | 2647727.154 | AEP | 2032 | . | 1.4467 | 0.5999 | 0.86787
47833224.685 | 42297308.697 | 53369140.674 | 2653889.2595 | AEP | 2033 | . | 1.4765 | 0.59102 | 0.87264
47943676.013 | 42393670.872 | 53493681.155 | 2660643.5259 | AEP | 2034 | . | 1.5071 | 0.58224 | 0.87748
48060806.228 | 42494706.314 | 53626906.143 | 2668359.2763 | AEP | 2035 | . | 1.5383 | 0.57375 | 0.88261
48175758.478 | 42592718.16 | 53758798.797 | 2676480.4175 | AEP | 2036 | . | 1.5694 | 0.5656 | 0.88764
48282909.92 | 42683066.6 | 53882753.24 | 2684535.6891 | AEP | 2037 | . | 1.5995 | 0.55788 | 0.89233
20254129.014 | 17110135.413 | 23398122.615 | 1507214.1389 | APS | 1998 | 20394351.263 | 1 | 1 | 1
20849920.965 | 18332609.806 | 23367232.124 | 1206785.844 | APS | 1999 | 20057071.263 | 1.0531 | 0.97252 | 1.0241
19944641.847 | 17546934.655 | 22342349.039 | 1149448.3257 | APS | 2000 | 19938507.263 | 1.0565 | 0.94912 | 1.0027
19200282.696 | 16862131.058 | 21538434.335 | 1120897.704 | APS | 2001 | 20595863.263 | 1.0389 | 0.92434 | 0.96028
19413335.535 | 17080211.568 | 21746459.501 | 1118487.4641 | APS | 2002 | 20813618.263 | 1.032 | 0.90396 | 0.93287
19146100.578 | 16817224.968 | 21474976.189 | 1116450.8244 | APS | 2003 | 20770450.263 | 1.0286 | 0.87632 | 0.9014
20031291.641 | 17664204 | 22398379.282 | 1134769.4726 | APS | 2004 | 21170884.263 | 1.0737 | 0.86348 | 0.9271
19451095.732 | 17122699.631 | 21779491.834 | 1116220.9503 | APS | 2005 | 20862361.263 | 1.0668 | 0.84748 | 0.90408
19911536.525 | 17558638.595 | 22264434.456 | 1127966.9994 | APS | 2006 | 16803573.263 | 1.1026 | 0.83511 | 0.92079
16644069.151 | 14298270.683 | 18989867.619 | 1124563.554 | APS | 2007 | 16892955.363 | 1.0624 | 0.82308 | 0.87447
16435727.056 | 14069999.847 | 18801454.265 | 1134117.2885 | APS | 2008 | 16606604.892 | 1.0234 | 0.81989 | 0.83907
16010907.486 | 13615019.187 | 18406795.785 | 1148576.3578 | APS | 2009 | 14736187.164 | 1.0058 | 0.80344 | 0.80813
15705844.196 | 13366857.782 | 18044830.61 | 1121297.891 | APS | 2010 | 15666463.6 | 1.0358 | 0.79392 | 0.82234
15776678.008 | 13407973.875 | 18145382.14 | 1135544.4101 | APS | 2011 | 15989835.321 | 1.0315 | 0.78621 | 0.81094
15714973.479 | 13321496.714 | 18108450.243 | 1147420.2809 | APS | 2012 | 15922265.165 | 1.0013 | 0.79359 | 0.79464
16434805.641 | 14101047.556 | 18768563.726 | 1118791.4573 | APS | 2013 | 16151832.667 | 1.0355 | 0.79293 | 0.82106
16083522.308 | 13720264.437 | 18446780.18 | 1132933.501 | APS | 2014 | 16256789.991 | 1.0443 | 0.77851 | 0.81298
16038513.83 | 13665839.489 | 18411188.172 | 1137447.7076 | APS | 2015 | 15847838.944 | 1.0494 | 0.7664 | 0.8043
15594797.495 | 13195422.961 | 17994172.029 | 1150247.6408 | APS | 2016 | 15659442.51 | 1.0562 | 0.74709 | 0.78905
16337666.267 | 14005159.292 | 18670173.242 | 1118191.6815 | APS | 2017 | 15817642.342 | 1.0951 | 0.74869 | 0.81992
16739132.821 | 14410602.708 | 19067662.934 | 1116285.1946 | APS | 2018 | 16242529.544 | 1.1445 | 0.7431 | 0.85049
16887154.352 | 14558792.259 | 19215516.444 | 1116204.6465 | APS | 2019 | 15839694.939 | 1.1598 | 0.74403 | 0.86293
15674873.933 | 13285787.608 | 18063960.258 | 1145315.5272 | APS | 2020 | 15172485.772 | 1.1334 | 0.72607 | 0.82294
16983425.812 | 14631766.069 | 19335085.555 | 1127373.4187 | APS | 2021 | . | 1.2239 | 0.7178 | 0.8785
17544230.785 | 14870697.903 | 20217763.666 | 1281677.723 | APS | 2022 | . | 1.2608 | 0.70597 | 0.89008
17772079.546 | 15004505.645 | 20539653.447 | 1326760.4974 | APS | 2023 | . | 1.2759 | 0.70009 | 0.89327
18163872.413 | 15346896.335 | 20980848.49 | 1350443.6432 | APS | 2024 | . | 1.3038 | 0.69611 | 0.90759
18408090.071 | 15564008.067 | 21252172.074 | 1363438.0827 | APS | 2025 | . | 1.3234 | 0.69288 | 0.91694
18571310.88 | 15709709.597 | 21432912.162 | 1371836.7341 | APS | 2026 | . | 1.3369 | 0.69076 | 0.92348
18710052.74 | 15833338.016 | 21586767.465 | 1379082.0391 | APS | 2027 | . | 1.3519 | 0.68744 | 0.92937
18863012.954 | 15968457.308 | 21757568.6 | 1387634.8837 | APS | 2028 | . | 1.3719 | 0.68237 | 0.93616
18999204.702 | 16087251.185 | 21911158.218 | 1395975.3324 | APS | 2029 | . | 1.3943 | 0.67583 | 0.94231
19129019.126 | 16199044.952 | 22058993.301 | 1404614.3418 | APS | 2030 | . | 1.4182 | 0.66862 | 0.94822
19257601.342 | 16308360.552 | 22206842.132 | 1413850.6569 | APS | 2031 | . | 1.444 | 0.66076 | 0.95411
19370682.577 | 16403339.636 | 22338025.518 | 1422528.7338 | APS | 2032 | . | 1.4705 | 0.65235 | 0.95931
19465276.401 | 16481968.432 | 22448584.371 | 1430182.2851 | APS | 2033 | . | 1.4969 | 0.64378 | 0.96366
19561213.535 | 16560957.373 | 22561469.698 | 1438307.1604 | APS | 2034 | . | 1.5236 | 0.63541 | 0.96807
19669631.824 | 16649323.18 | 22689940.468 | 1447920.2154 | APS | 2035 | . | 1.5512 | 0.62731 | 0.97307
19786388.993 | 16743441.977 | 22829336.008 | 1458772.9328 | APS | 2036 | . | 1.5795 | 0.61945 | 0.97845
19899144.874 | 16833331.257 | 22964958.491 | 1469735.0622 | APS | 2037 | . | 1.6074 | 0.61196 | 0.98364
28119864.243 | 24591729.016 | 31647999.47 | 1691369.6313 | ATSI | 1998 | 26252222 | 1 | 1 | 1
26357021.772 | 24217045.753 | 28496997.79 | 1025893.345 | ATSI | 1999 | 26564090 | 0.99356 | 0.96818 | 0.96195
26883531.351 | 24708441.951 | 29058620.75 | 1042726.5167 | ATSI | 2000 | 27503080 | 1.0143 | 0.94626 | 0.95983
26357761.121 | 24242024.98 | 28473497.262 | 1014272.874 | ATSI | 2001 | 27585097 | 0.95298 | 0.91969 | 0.87645
26872132.526 | 24754771.993 | 28989493.059 | 1015051.5993 | ATSI | 2002 | 26743385 | 0.95368 | 0.89593 | 0.85443
26096781.095 | 23983986.993 | 28209575.196 | 1012862.4758 | ATSI | 2003 | 26743385 | 0.95872 | 0.85962 | 0.82413
26272345.134 | 24156475.143 | 28388215.126 | 1014337.0414 | ATSI | 2004 | 26784143 | 0.97408 | 0.83846 | 0.81673
25847722.127 | 23730833.797 | 27964610.457 | 1014825.2274 | ATSI | 2005 | 27369668 | 0.95352 | 0.81751 | 0.77951
26203588.966 | 24085591.056 | 28321586.876 | 1015357.1545 | ATSI | 2006 | 27221695 | 0.93879 | 0.80189 | 0.75281
26030004.36 | 23908640.004 | 28151368.717 | 1016971.0113 | ATSI | 2007 | 27248801 | 0.925 | 0.78893 | 0.72976
25702288.186 | 23555376.402 | 27849199.969 | 1029218.3147 | ATSI | 2008 | 26043896.816 | 0.87467 | 0.78866 | 0.68981
23864115.996 | 21545057.949 | 26183174.044 | 1111744.3359 | ATSI | 2009 | 21963169.356 | 0.76648 | 0.7681 | 0.58873
22360525.073 | 20226235.242 | 24494814.905 | 1023167.4165 | ATSI | 2010 | 24182949.861 | 0.80583 | 0.75338 | 0.60709
23901626.281 | 21772966.306 | 26030286.256 | 1020468.4928 | ATSI | 2011 | 23897693.287 | 0.85243 | 0.7329 | 0.62475
23577055.436 | 21437913.854 | 25716197.017 | 1025493.3201 | ATSI | 2012 | 22983864.028 | 0.85044 | 0.73681 | 0.62661
23273809.357 | 21154234.48 | 25393384.235 | 1016113.1443 | ATSI | 2013 | 23172944.139 | 0.87982 | 0.73797 | 0.64928
23843208.069 | 21729190.338 | 25957225.799 | 1013449.0772 | ATSI | 2014 | 23737376.21 | 0.96114 | 0.72421 | 0.69607
23784357.174 | 21665375.837 | 25903338.51 | 1015828.6038 | ATSI | 2015 | 23042448.13 | 0.9788 | 0.71113 | 0.69606
23181454.504 | 21054865.093 | 25308043.914 | 1019475.8749 | ATSI | 2016 | 22865895.75 | 0.98968 | 0.69284 | 0.68569
23255505.652 | 21138312.747 | 25372698.557 | 1014971.2392 | ATSI | 2017 | 23166510.008 | 1.0008 | 0.6919 | 0.69249
23467640.397 | 21350932.157 | 25584348.636 | 1014738.893 | ATSI | 2018 | 23530627.519 | 1.0315 | 0.67665 | 0.69797
23894709.877 | 21781826.854 | 26007592.901 | 1012905.1043 | ATSI | 2019 | 22899926.726 | 1.0733 | 0.66615 | 0.71497
22443978.526 | 20248581.704 | 24639375.347 | 1052461.7889 | ATSI | 2020 | 21319620.772 | 1.0137 | 0.64324 | 0.65208
22345386.183 | 20231257.419 | 24459514.947 | 1013502.306 | ATSI | 2021 | . | 1.0659 | 0.63626 | 0.67816
22854103.201 | 20272613.536 | 25435592.867 | 1237552.6851 | ATSI | 2022 | . | 1.0967 | 0.62312 | 0.68336
23135498.174 | 20341003.925 | 25929992.424 | 1339665.9722 | ATSI | 2023 | . | 1.1067 | 0.61708 | 0.68292
23396408.619 | 20498504.325 | 26294312.913 | 1389240.2084 | ATSI | 2024 | . | 1.1233 | 0.6125 | 0.68802
23532248.444 | 20575971.551 | 26488525.337 | 1417223.7279 | ATSI | 2025 | . | 1.1317 | 0.60862 | 0.6888
23616850.494 | 20626610.35 | 26607090.638 | 1433505.5332 | ATSI | 2026 | . | 1.1381 | 0.60535 | 0.68895
23678485.653 | 20668418.376 | 26688552.93 | 1443010.5573 | ATSI | 2027 | . | 1.1479 | 0.60062 | 0.68947
23738517.399 | 20718004.573 | 26759030.226 | 1448018.0996 | ATSI | 2028 | . | 1.1628 | 0.59442 | 0.6912
23775245.564 | 20747994.766 | 26802496.361 | 1451248.2476 | ATSI | 2029 | . | 1.179 | 0.58708 | 0.69214
23798707.267 | 20767119.762 | 26830294.771 | 1453327.2424 | ATSI | 2030 | . | 1.1955 | 0.57941 | 0.69271
23815196.123 | 20780915.038 | 26849477.209 | 1454618.531 | ATSI | 2031 | . | 1.213 | 0.57142 | 0.69315
23819979.448 | 20783409.16 | 26856549.736 | 1455715.9628 | ATSI | 2032 | . | 1.2308 | 0.56304 | 0.69301
23810415.123 | 20771190.222 | 26849640.025 | 1456988.5707 | ATSI | 2033 | . | 1.2478 | 0.55458 | 0.692
23797811.425 | 20756241.213 | 26839381.636 | 1458112.9002 | ATSI | 2034 | . | 1.2646 | 0.54635 | 0.69089
23785270.405 | 20741739.802 | 26828801.009 | 1459052.7017 | ATSI | 2035 | . | 1.2812 | 0.53845 | 0.68985
23774488.29 | 20729411.88 | 26819564.701 | 1459793.7534 | ATSI | 2036 | . | 1.2979 | 0.53084 | 0.68899
23762696.704 | 20716137.966 | 26809255.442 | 1460504.3737 | ATSI | 2037 | . | 1.3143 | 0.52355 | 0.68808
4445073.8417 | 3909780.3459 | 4980367.3375 | 256616.9108 | BGE | 1998 | 4582921 | 1 | 1 | 1
4441797.0974 | 3928212.249 | 4955381.9459 | 246209.8984 | BGE | 1999 | 4350108 | 1.0377 | 0.96079 | 0.99702
4286761.2876 | 3776337.5555 | 4797185.0197 | 244694.4757 | BGE | 2000 | 4451222 | 1.0609 | 0.92747 | 0.98391
4456064.9724 | 3941404.4949 | 4970725.4499 | 246725.5494 | BGE | 2001 | 4216613 | 1.1058 | 0.90282 | 0.9983
4142073.7146 | 3634731.2195 | 4649416.2096 | 243217.3467 | BGE | 2002 | 3994330 | 1.0862 | 0.89372 | 0.9708
3466955.6765 | 2971035.6558 | 3962875.6971 | 237741.4721 | BGE | 2003 | 3783662 | 1.0262 | 0.87331 | 0.89615
3873297.7932 | 3370279.654 | 4376315.9324 | 241144.2731 | BGE | 2004 | 3583953 | 1.0864 | 0.85771 | 0.93182
3260390.4319 | 2765845.0596 | 3754935.8041 | 237082.4728 | BGE | 2005 | 3395289 | 1.041 | 0.84012 | 0.87453
3328615.484 | 2833080.5806 | 3824150.3874 | 237556.8489 | BGE | 2006 | 3216299 | 1.0622 | 0.82442 | 0.87568
3139889.9377 | 2645808.1583 | 3633971.7171 | 236860.2288 | BGE | 2007 | 3211322.5757 | 1.0681 | 0.80385 | 0.85857
2836818.0013 | 2344079.8493 | 3329556.1534 | 236216.1009 | BGE | 2008 | 2990509.381 | 1.0485 | 0.78437 | 0.82243
2339779.4235 | 1845440.6844 | 2834118.1626 | 236983.4139 | BGE | 2009 | 2757055.9457 | 1.0173 | 0.7528 | 0.76581
2404991.2265 | 1911409.8163 | 2898572.6367 | 236620.3544 | BGE | 2010 | 2522719.6401 | 1.0617 | 0.72295 | 0.76759
2220904.3551 | 1726239.4455 | 2715569.2647 | 237139.7784 | BGE | 2011 | 2409899.6421 | 1.0642 | 0.70675 | 0.75215
1828181.5614 | 1328718.8792 | 2327644.2436 | 239439.8056 | BGE | 2012 | 1874536.5171 | 0.99647 | 0.71102 | 0.70851
1960460.6943 | 1464232.9467 | 2456688.4419 | 237888.9948 | BGE | 2013 | 1341669.5328 | 1.0186 | 0.71244 | 0.72566
1521765.7064 | 1020141.8657 | 2023389.5471 | 240475.8537 | BGE | 2014 | 1308968.1949 | 0.99789 | 0.69209 | 0.69063
1173899.0911 | 664612.7727 | 1683185.4095 | 244149.2055 | BGE | 2015 | 1284079.9136 | 0.98289 | 0.65825 | 0.64699
1232167.4265 | 724451.2592 | 1739883.5939 | 243396.4833 | BGE | 2016 | 1302695.1017 | 1.0431 | 0.6196 | 0.64629
1299067.7805 | 792872.2329 | 1805263.328 | 242667.5061 | BGE | 2017 | 1295610.9419 | 1.0906 | 0.59892 | 0.65316
1379390.856 | 875028.8337 | 1883752.8783 | 241788.5236 | BGE | 2018 | 1310743.7052 | 1.1311 | 0.5864 | 0.6633
1348125.4251 | 843017.0854 | 1853233.7648 | 242146.3043 | BGE | 2019 | 1303202.7857 | 1.1384 | 0.58093 | 0.66134
1272947.7928 | 766135.745 | 1779759.8405 | 242963.0531 | BGE | 2020 | 1148092.3138 | 1.1577 | 0.56397 | 0.65289
1717114.6066 | 1219329.6453 | 2214899.5679 | 238635.5149 | BGE | 2021 | . | 1.271 | 0.5532 | 0.70313
1761307.9681 | 1250036.1194 | 2272579.8168 | 245101.0584 | BGE | 2022 | . | 1.3075 | 0.53984 | 0.70586
1758658.9161 | 1245751.1042 | 2271566.7281 | 245885.3307 | BGE | 2023 | . | 1.3281 | 0.53097 | 0.7052
1809648.0838 | 1297408.4938 | 2321887.6738 | 245564.9885 | BGE | 2024 | . | 1.3566 | 0.5239 | 0.71074
1827382.8096 | 1315409.6816 | 2339355.9375 | 245437.248 | BGE | 2025 | . | 1.3776 | 0.51734 | 0.71267
1832845.2477 | 1320958.6623 | 2344731.8331 | 245395.76 | BGE | 2026 | . | 1.3951 | 0.51128 | 0.71327
1847670.1405 | 1336033.616 | 2359306.665 | 245275.8821 | BGE | 2027 | . | 1.4172 | 0.50444 | 0.7149
1879901.1147 | 1368795.8779 | 2391006.3515 | 245021.1855 | BGE | 2028 | . | 1.4469 | 0.49653 | 0.71844
1908821.9582 | 1398176.2485 | 2419467.6678 | 244800.8906 | BGE | 2029 | . | 1.4793 | 0.4878 | 0.72161
1932403.827 | 1422120.6565 | 2442686.9974 | 244627.0912 | BGE | 2030 | . | 1.513 | 0.47864 | 0.7242
1956069.8317 | 1446139.4741 | 2466000.1893 | 244457.9546 | BGE | 2031 | . | 1.5494 | 0.46907 | 0.7268
1975413.2556 | 1465763.0515 | 2485063.4596 | 244323.6504 | BGE | 2032 | . | 1.5878 | 0.45908 | 0.72892
1987031.3615 | 1477545.8651 | 2496516.858 | 244244.6905 | BGE | 2033 | . | 1.6263 | 0.449 | 0.73019
1996425.8837 | 1487071.6161 | 2505780.1513 | 244181.78 | BGE | 2034 | . | 1.6655 | 0.43905 | 0.73123
2010694.7122 | 1501536.4131 | 2519853.0113 | 244087.8337 | BGE | 2035 | . | 1.7066 | 0.42939 | 0.73279
2028286.5622 | 1519364.3066 | 2537208.8179 | 243974.6757 | BGE | 2036 | . | 1.7491 | 0.42006 | 0.73472
2044451.3923 | 1535740.6093 | 2553162.1753 | 243873.2969 | BGE | 2037 | . | 1.7916 | 0.41109 | 0.7365
30401016.488 | 28291106.076 | 32510926.901 | 968376.1651 | COMED | 1998 | 24617320 | 1 | 1 | 1
30391308.418 | 28287239.79 | 32495377.047 | 965694.9876 | COMED | 1999 | 23189672 | 1.0302 | 0.96938 | 0.99862
30537295.651 | 28343787.177 | 32730804.126 | 1006744.7946 | COMED | 2000 | 18853092 | 1.0786 | 0.94509 | 1.0194
30200533.688 | 28207890.587 | 32193176.79 | 914554.5107 | COMED | 2001 | 22277945 | 1.0557 | 0.92019 | 0.97146
29784388.445 | 28008151.774 | 31560625.116 | 815231.4174 | COMED | 2002 | 20916303 | 1.0122 | 0.90127 | 0.91222
29810384.285 | 28021884.047 | 31598884.524 | 820859.9721 | COMED | 2003 | 24521446 | 1.0536 | 0.86929 | 0.91592
29938375.173 | 28086881.883 | 31789868.463 | 849771.6119 | COMED | 2004 | 26455874 | 1.1002 | 0.84903 | 0.93414
29678385.676 | 27950168.626 | 31406602.726 | 793192.066 | COMED | 2005 | 28258882.787 | 1.0807 | 0.83012 | 0.89713
29503084.729 | 27846700.798 | 31159468.659 | 760223.1398 | COMED | 2006 | 28608215.559 | 1.0669 | 0.81746 | 0.87217
29674822.581 | 27967123.811 | 31382521.352 | 783774.883 | COMED | 2007 | 29926047.369 | 1.072 | 0.80954 | 0.86781
28893405.943 | 27358453.582 | 30428358.305 | 704490.2346 | COMED | 2008 | 29595624.367 | 0.98486 | 0.81229 | 0.79999
28417656.115 | 26960241.694 | 29875070.535 | 668902.9918 | COMED | 2009 | 27341589.896 | 0.93379 | 0.78922 | 0.73696
28670926.651 | 27200021.812 | 30141831.49 | 675094.629 | COMED | 2010 | 28628451.963 | 0.93693 | 0.76281 | 0.7147
28348004.512 | 26873205.332 | 29822803.692 | 676881.9974 | COMED | 2011 | 28772791.681 | 0.96879 | 0.73824 | 0.7152
28447850.45 | 26986042.293 | 29909658.608 | 670919.5658 | COMED | 2012 | 28635798.616 | 0.98881 | 0.74225 | 0.73395
28459918.424 | 26996772.103 | 29923064.745 | 671533.7368 | COMED | 2013 | 28730926.288 | 0.96985 | 0.74961 | 0.72701
28527860.85 | 27069510.693 | 29986211.006 | 669332.4625 | COMED | 2014 | 28763927.85 | 0.99957 | 0.74163 | 0.74132
28495059.018 | 27035745.682 | 29954372.353 | 669774.5285 | COMED | 2015 | 28149912.979 | 1.0037 | 0.73177 | 0.73447
28449678.414 | 26974019.914 | 29925336.913 | 677276.3954 | COMED | 2016 | 28763080.324 | 1.0003 | 0.70959 | 0.70979
28304437.344 | 26827896.425 | 29780978.263 | 677681.3955 | COMED | 2017 | 28380712.415 | 1.0152 | 0.70372 | 0.71444
28473311.436 | 27006355.136 | 29940267.737 | 673282.3861 | COMED | 2018 | 29092907.792 | 1.0371 | 0.6992 | 0.72512
28332089.247 | 26866956.61 | 29797221.885 | 672445.3874 | COMED | 2019 | 28633159.893 | 1.033 | 0.70238 | 0.72553
28169082.777 | 26663887.999 | 29674277.555 | 690832.5292 | COMED | 2020 | 26941663.242 | 0.99854 | 0.68844 | 0.68743
28701860.532 | 27223300.872 | 30180420.192 | 678607.928 | COMED | 2021 | . | 1.0559 | 0.67947 | 0.71743
28406459.804 | 26929203.615 | 29883715.994 | 678009.6801 | COMED | 2022 | . | 1.0878 | 0.66673 | 0.72526
28493977.012 | 27010065.969 | 29977888.055 | 681064.0285 | COMED | 2023 | . | 1.0999 | 0.66047 | 0.72644
28536668.944 | 27057074.817 | 30016263.07 | 679082.7126 | COMED | 2024 | . | 1.1217 | 0.65531 | 0.73507
28570916.727 | 27091997.83 | 30049835.623 | 678772.8053 | COMED | 2025 | . | 1.1365 | 0.65057 | 0.73937
28586704.118 | 27108157.11 | 30065251.126 | 678602.1214 | COMED | 2026 | . | 1.1468 | 0.64678 | 0.74175
28600593.715 | 27122198.624 | 30078988.806 | 678532.3966 | COMED | 2027 | . | 1.1588 | 0.64177 | 0.74369
28618899.823 | 27140583.82 | 30097215.826 | 678496.0979 | COMED | 2028 | . | 1.1751 | 0.63509 | 0.74631
28633819.971 | 27155446.159 | 30112193.784 | 678522.6305 | COMED | 2029 | . | 1.1935 | 0.62708 | 0.74843
28645473.945 | 27166980.757 | 30123967.134 | 678577.4199 | COMED | 2030 | . | 1.2129 | 0.61845 | 0.75009
28656837.082 | 27178164.328 | 30135509.835 | 678659.8342 | COMED | 2031 | . | 1.234 | 0.60916 | 0.75171
28665352.21 | 27186504.11 | 30144200.31 | 678740.312 | COMED | 2032 | . | 1.2565 | 0.59922 | 0.75292
28669465.422 | 27190520.104 | 30148410.741 | 678784.9321 | COMED | 2033 | . | 1.2792 | 0.58906 | 0.7535
28674480.948 | 27195406.054 | 30153555.842 | 678844.4026 | COMED | 2034 | . | 1.3026 | 0.57902 | 0.75422
28683304.557 | 27203972.3 | 30162636.815 | 678962.5236 | COMED | 2035 | . | 1.3271 | 0.56927 | 0.75547
28693945.317 | 27214252.841 | 30173637.794 | 679127.852 | COMED | 2036 | . | 1.3522 | 0.55983 | 0.75699
28703163.644 | 27223115.065 | 30183212.224 | 679291.2909 | COMED | 2037 | . | 1.3767 | 0.55082 | 0.7583
5649258.5389 | 5225886.0036 | 6072631.0742 | 202962.5859 | DAYTON | 1998 | 5376330 | 1 | 1 | 1
5443604.3617 | 5084188.0091 | 5803020.7142 | 172302.3254 | DAYTON | 1999 | 5596915 | 0.96949 | 0.97465 | 0.94491
5574027.0104 | 5209591.0779 | 5938462.9429 | 174708.6858 | DAYTON | 2000 | 5574750 | 0.99353 | 0.96059 | 0.95438
5266089.2769 | 4920269.4132 | 5611909.1405 | 165784.2395 | DAYTON | 2001 | 5302856 | 0.87378 | 0.93252 | 0.81481
5250704.8997 | 4902060.7387 | 5599349.0607 | 167138.1929 | DAYTON | 2002 | 5228244 | 0.89407 | 0.89931 | 0.80405
5125840.8272 | 4780745.7519 | 5470935.9025 | 165436.7797 | DAYTON | 2003 | 5091273 | 0.8839 | 0.85178 | 0.75289
5100327.9634 | 4754717.6715 | 5445938.2552 | 165683.7718 | DAYTON | 2004 | 5174189 | 0.90717 | 0.82159 | 0.74532
5080301.3099 | 4735798.4464 | 5424804.1734 | 165152.8765 | DAYTON | 2005 | 5149082 | 0.89418 | 0.80569 | 0.72043
5043769.4844 | 4699693.2603 | 5387845.7086 | 164948.3478 | DAYTON | 2006 | 5127956 | 0.87851 | 0.79548 | 0.69883
4993887.4894 | 4650118.1486 | 5337656.8303 | 164801.2295 | DAYTON | 2007 | 5115558 | 0.83755 | 0.80158 | 0.67137
4886036.2447 | 4541310.0315 | 5230762.458 | 165259.9492 | DAYTON | 2008 | 4847153 | 0.74846 | 0.81916 | 0.61311
4532057.416 | 4174189.4105 | 4889925.4214 | 171560.0558 | DAYTON | 2009 | 4083982 | 0.58866 | 0.79472 | 0.46782
4382969.6409 | 4031869.9905 | 4734069.2912 | 168315.3417 | DAYTON | 2010 | 4423263.9122 | 0.61459 | 0.76185 | 0.46823
4510551.6235 | 4160340.3946 | 4860762.8525 | 167889.4371 | DAYTON | 2011 | 4359779.072 | 0.66495 | 0.71596 | 0.47607
4468863.0731 | 4117501.7718 | 4820224.3744 | 168440.7758 | DAYTON | 2012 | 4593721.8479 | 0.65388 | 0.71688 | 0.46875
4583959.7205 | 4234641.4357 | 4933278.0053 | 167461.3643 | DAYTON | 2013 | 4509769.8388 | 0.66859 | 0.72472 | 0.48454
4621061.1672 | 4274477.6733 | 4967644.661 | 166150.3198 | DAYTON | 2014 | 4645472.1842 | 0.72198 | 0.72079 | 0.52039
4629663.3354 | 4281671.2359 | 4977655.4348 | 166825.598 | DAYTON | 2015 | 4694025.7592 | 0.72402 | 0.71146 | 0.51511
4654303.0844 | 4306678.062 | 5001928.1068 | 166649.6232 | DAYTON | 2016 | 4937198.5017 | 0.74964 | 0.69035 | 0.51751
4769673.654 | 4423377.8042 | 5115969.5038 | 166012.4248 | DAYTON | 2017 | 4895217.7612 | 0.77742 | 0.68841 | 0.53518
4789757.4934 | 4444469.8832 | 5135045.1035 | 165529.0799 | DAYTON | 2018 | 4931134.2674 | 0.81431 | 0.68407 | 0.55705
4824771.4113 | 4480029.5529 | 5169513.2697 | 165267.4494 | DAYTON | 2019 | 4772169.7488 | 0.83626 | 0.68787 | 0.57524
4684372.3176 | 4336927.6815 | 5031816.9537 | 166563.1469 | DAYTON | 2020 | 4525365.4573 | 0.80276 | 0.67186 | 0.53934
4716913.3508 | 4372629.7769 | 5061196.9246 | 165047.7502 | DAYTON | 2021 | . | 0.87328 | 0.6658 | 0.58143
4773810.8409 | 4406766.1461 | 5140855.5356 | 175959.3128 | DAYTON | 2022 | . | 0.90583 | 0.654 | 0.59242
4786792.8037 | 4415731.5163 | 5157854.0911 | 177884.8464 | DAYTON | 2023 | . | 0.91405 | 0.64912 | 0.59332
4800711.7929 | 4428913.1445 | 5172510.4413 | 178238.3334 | DAYTON | 2024 | . | 0.92935 | 0.64368 | 0.5982
4801877.9954 | 4429799.6573 | 5173956.3335 | 178372.4152 | DAYTON | 2025 | . | 0.93706 | 0.63837 | 0.59819
4799112.5148 | 4426874.0158 | 5171351.0139 | 178449.1955 | DAYTON | 2026 | . | 0.94166 | 0.63366 | 0.59669
4797238.5561 | 4424924.4471 | 5169552.6651 | 178485.4425 | DAYTON | 2027 | . | 0.95 | 0.6271 | 0.59574
4796610.6866 | 4424271.2917 | 5168950.0814 | 178497.5644 | DAYTON | 2028 | . | 0.96237 | 0.61871 | 0.59542
4793027.0428 | 4420597.1888 | 5165456.8969 | 178540.9301 | DAYTON | 2029 | . | 0.97469 | 0.60914 | 0.59372
4788085.9489 | 4415530.5978 | 5160641.3 | 178601.0927 | DAYTON | 2030 | . | 0.9867 | 0.59934 | 0.59137
4783896.402 | 4411231.3091 | 5156561.495 | 178653.7024 | DAYTON | 2031 | . | 1.0003 | 0.5892 | 0.58938
4778566.3645 | 4405756.8257 | 5151375.9034 | 178722.949 | DAYTON | 2032 | . | 1.0144 | 0.57852 | 0.58685
4772506.3388 | 4399525.6348 | 5145487.0428 | 178805.0047 | DAYTON | 2033 | . | 1.0288 | 0.56765 | 0.58398
4766305.5035 | 4393141.9472 | 5139469.0598 | 178892.6632 | DAYTON | 2034 | . | 1.0433 | 0.55691 | 0.58103
4760428.6618 | 4387084.6018 | 5133772.7218 | 178979.1957 | DAYTON | 2035 | . | 1.0581 | 0.54652 | 0.57825
4754621.4436 | 4381092.1355 | 5128150.7516 | 179068.0026 | DAYTON | 2036 | . | 1.0727 | 0.53647 | 0.57549
4748605.932 | 4374877.5259 | 5122334.338 | 179163.4492 | DAYTON | 2037 | . | 1.0869 | 0.52687 | 0.57264
4066416.895 | 2962548.8352 | 5170284.9548 | 529188.5921 | DPL | 1998 | 4405403 | 1 | 1 | 1
4299644.5093 | 3388893.7386 | 5210395.28 | 436609.1706 | DPL | 1999 | 4255312 | 1.0753 | 0.965 | 1.0376
4157885.1928 | 3263156.6289 | 5052613.7568 | 428928.2083 | DPL | 2000 | 4249688 | 1.0894 | 0.9345 | 1.0181
4100116.377 | 3215157.5367 | 4985075.2173 | 424244.6537 | DPL | 2001 | 4689479 | 1.0746 | 0.91032 | 0.97825
4065709.1178 | 3189071.7831 | 4942346.4525 | 420255.3673 | DPL | 2002 | 4868009 | 0.92644 | 0.88734 | 0.82207
4198702.7561 | 3325023.5829 | 5072381.9292 | 418837.2401 | DPL | 2003 | 5235134 | 0.90364 | 0.85379 | 0.77152
4826100.5764 | 3876842.4572 | 5775358.6957 | 455069.3927 | DPL | 2004 | 4155540 | 1.1895 | 0.83583 | 0.99418
3961842.5868 | 3086921.2805 | 4836763.8931 | 419432.7122 | DPL | 2005 | 4007294.92 | 1.1249 | 0.81398 | 0.91568
4031647.3171 | 3138038.1466 | 4925256.4877 | 428391.5769 | DPL | 2006 | 3768861.6479 | 1.191 | 0.80241 | 0.95567
3858454.1128 | 2974650.0544 | 4742258.1713 | 423691.0573 | DPL | 2007 | 3714082.0009 | 1.1888 | 0.79377 | 0.94361
3519015.7306 | 2633669.5542 | 4404361.9071 | 424430.3406 | DPL | 2008 | 3605592.7892 | 0.96247 | 0.79527 | 0.76543
3468250.7099 | 2583212.8527 | 4353288.567 | 424282.534 | DPL | 2009 | 3346726.7818 | 0.86188 | 0.78881 | 0.67986
3371622.4246 | 2490655.0016 | 4252589.8476 | 422331.1891 | DPL | 2010 | 3139604.924 | 0.83773 | 0.78112 | 0.65437
3273236.3961 | 2392562.3578 | 4153910.4344 | 422190.5419 | DPL | 2011 | 3250387.6141 | 0.82227 | 0.78231 | 0.64328
3227819.402 | 2330352.4516 | 4125286.3523 | 430240.9764 | DPL | 2012 | 3425685.2278 | 0.73278 | 0.79584 | 0.58317
3410144.0412 | 2529190.8632 | 4291097.2191 | 422324.3601 | DPL | 2013 | 3286629.0743 | 0.7593 | 0.79996 | 0.6074
3333985.086 | 2451932.1845 | 4216037.9876 | 422851.5618 | DPL | 2014 | 3176814.158 | 0.78394 | 0.78386 | 0.6145
3355620.9339 | 2480885.1573 | 4230356.7106 | 419343.7703 | DPL | 2015 | 3129869.5837 | 0.86679 | 0.76062 | 0.65929
3117129.0805 | 2207306.3873 | 4026951.7737 | 436164.2551 | DPL | 2016 | 2951551.1539 | 0.7709 | 0.72938 | 0.56228
3160168.1021 | 2276619.2399 | 4043716.9642 | 423568.7175 | DPL | 2017 | 2954723.1634 | 0.80958 | 0.72456 | 0.58659
3194468.5865 | 2315108.485 | 4073828.6881 | 421560.6475 | DPL | 2018 | 3031466.3391 | 0.85494 | 0.72105 | 0.61645
3235615.6708 | 2356677.6829 | 4114553.6588 | 421358.2885 | DPL | 2019 | 2713634.4588 | 0.87296 | 0.72522 | 0.63309
3015002.0386 | 2126832.7765 | 3903171.3007 | 425783.7132 | DPL | 2020 | 2722215.6467 | 0.85559 | 0.7069 | 0.60481
3097688.693 | 2220036.3057 | 3975341.0802 | 420741.9782 | DPL | 2021 | . | 0.91351 | 0.69437 | 0.63431
3272998.4117 | 2277330.9059 | 4268665.9175 | 477317.8107 | DPL | 2022 | . | 0.94914 | 0.67916 | 0.64462
3355071.4462 | 2323772.6541 | 4386370.2383 | 494399.2635 | DPL | 2023 | . | 0.96552 | 0.67101 | 0.64787
3412111.3419 | 2370659.7722 | 4453562.9116 | 499266.4522 | DPL | 2024 | . | 0.98979 | 0.66568 | 0.65888
3442062.8285 | 2397057.0264 | 4487068.6306 | 500970.3327 | DPL | 2025 | . | 1.007 | 0.66084 | 0.66545
3458907.9094 | 2412745.7536 | 4505070.0651 | 501524.6826 | DPL | 2026 | . | 1.0197 | 0.65695 | 0.6699
3471964.5468 | 2425975.3091 | 4517953.7845 | 501441.7866 | DPL | 2027 | . | 1.0345 | 0.65223 | 0.67474
3485540.1747 | 2440594.9254 | 4530485.4241 | 500941.304 | DPL | 2028 | . | 1.0545 | 0.64589 | 0.68108
3499102.904 | 2455493.4425 | 4542712.3656 | 500300.9343 | DPL | 2029 | . | 1.0781 | 0.63815 | 0.688
3512258.2145 | 2469998.2995 | 4554518.1295 | 499653.9687 | DPL | 2030 | . | 1.1038 | 0.62959 | 0.69497
3525401.7078 | 2484447.2174 | 4566356.1981 | 499028.1549 | DPL | 2031 | . | 1.1318 | 0.62032 | 0.70208
3538321.3265 | 2498557.9333 | 4578084.7197 | 498457.1492 | DPL | 2032 | . | 1.1615 | 0.61052 | 0.70914
3550232.0058 | 2511465.224 | 4588998.7877 | 497979.3789 | DPL | 2033 | . | 1.1916 | 0.60057 | 0.71567
3562703.3416 | 2524867.5034 | 4600539.1798 | 497533.0894 | DPL | 2034 | . | 1.223 | 0.59076 | 0.72252
3576084.205 | 2539111.9737 | 4613056.4362 | 497119.0807 | DPL | 2035 | . | 1.2559 | 0.58117 | 0.72989
3589810.9883 | 2553575.5804 | 4626046.3962 | 496765.8514 | DPL | 2036 | . | 1.2896 | 0.57185 | 0.73744
3603149.53 | 2567483.9224 | 4638815.1376 | 496492.6921 | DPL | 2037 | . | 1.3233 | 0.56284 | 0.74479
3197282.6417 | 2488271.5555 | 3906293.728 | 339896.2178 | DQE | 1998 | 3411648 | 1 | 1 | 1
3331055.0046 | 2918327.2102 | 3743782.7989 | 197859.5526 | DQE | 1999 | 3386968 | 1.0195 | 0.96275 | 0.9815
3346612.1808 | 2927203.5706 | 3766020.791 | 201062.3009 | DQE | 2000 | 3332542 | 1.0672 | 0.93183 | 0.99442
3262305.9766 | 2850652.0234 | 3673959.9298 | 197344.7587 | DQE | 2001 | 3308427 | 1.0736 | 0.90252 | 0.96898
3240851.7194 | 2829452.6609 | 3652250.778 | 197222.5635 | DQE | 2002 | 3328366 | 1.0683 | 0.88675 | 0.94736
3219951.9206 | 2807809.4171 | 3632094.424 | 197578.9672 | DQE | 2003 | 3189068 | 1.0496 | 0.86083 | 0.90353
3077733.8664 | 2658009.6945 | 3497458.0383 | 201213.5795 | DQE | 2004 | 3228574.657 | 0.99213 | 0.84656 | 0.8399
3089944.7097 | 2664994.0696 | 3514895.3498 | 203719.1211 | DQE | 2005 | 3128366.749 | 0.94628 | 0.82429 | 0.78001
3043094.6649 | 2625896.5479 | 3460292.7818 | 200002.6019 | DQE | 2006 | 3182371.6945 | 0.93866 | 0.80652 | 0.75705
3092147.8086 | 2676962.2821 | 3507333.3351 | 199037.7766 | DQE | 2007 | 3084224.957 | 0.95406 | 0.78363 | 0.74763
3000186.0667 | 2580288.8868 | 3420083.2467 | 201296.5186 | DQE | 2008 | 3079490.867 | 0.94296 | 0.76888 | 0.72502
2926008.9402 | 2476376.2665 | 3375641.6138 | 215551.5593 | DQE | 2009 | 2616155.4145 | 0.87962 | 0.74214 | 0.65279
2677837.2122 | 2262866.7834 | 3092807.641 | 198934.6598 | DQE | 2010 | 2987319.8733 | 0.91454 | 0.73482 | 0.67202
2957804.1816 | 2544140.4753 | 3371467.8879 | 198308.2239 | DQE | 2011 | 3119899.2899 | 0.94997 | 0.7286 | 0.69214
3085557.4136 | 2674514.4732 | 3496600.354 | 197051.8424 | DQE | 2012 | 3390394.6747 | 0.98839 | 0.73947 | 0.73088
3305737.0815 | 2894005.9384 | 3717468.2246 | 197381.7632 | DQE | 2013 | 3338191.1435 | 1.0537 | 0.7368 | 0.7764
3296083.7413 | 2880209.9382 | 3711957.5444 | 199367.7327 | DQE | 2014 | 3165236.544 | 1.1639 | 0.71513 | 0.83233
3159679.5857 | 2745583.7425 | 3573775.4288 | 198515.388 | DQE | 2015 | 2898771.8239 | 1.236 | 0.70055 | 0.86589
2935577.5818 | 2524407.6018 | 3346747.5618 | 197112.7445 | DQE | 2016 | 2566689.4577 | 1.2654 | 0.68597 | 0.86802
2741315.7596 | 2322817.5509 | 3159813.9683 | 200625.8591 | DQE | 2017 | 2633785.2273 | 1.3183 | 0.6891 | 0.90844
2731440.1959 | 2320426.8435 | 3142453.5483 | 197037.658 | DQE | 2018 | 2625577.2115 | 1.351 | 0.65993 | 0.89159
2773023.2356 | 2357192.2041 | 3188854.2671 | 199347.2283 | DQE | 2019 | 2476605.862 | 1.4448 | 0.63449 | 0.91669
2489611.323 | 2043204.5449 | 2936018.1011 | 214005.0818 | DQE | 2020 | 2344885.6509 | 1.3246 | 0.60252 | 0.79811
2546878.2678 | 2134329.3724 | 2959427.1632 | 197773.7893 | DQE | 2021 | . | 1.3933 | 0.59727 | 0.83221
2672945.9492 | 2154038.7043 | 3191853.1941 | 248761.4275 | DQE | 2022 | . | 1.4407 | 0.58292 | 0.83981
2754966.2878 | 2182152.8599 | 3327779.7158 | 274603.7706 | DQE | 2023 | . | 1.455 | 0.57537 | 0.83714
2819476.2318 | 2215657.6112 | 3423294.8524 | 289467.4983 | DQE | 2024 | . | 1.4703 | 0.57035 | 0.83859
2863249.2676 | 2240688.4208 | 3485810.1144 | 298452.4238 | DQE | 2025 | . | 1.4777 | 0.56633 | 0.83685
2897290.3563 | 2262893.3374 | 3531687.3753 | 304126.623 | DQE | 2026 | . | 1.4874 | 0.56277 | 0.83709
2922534.5943 | 2280442.4799 | 3564626.7088 | 307815.6117 | DQE | 2027 | . | 1.5 | 0.55832 | 0.83748
2943778.4051 | 2296610.5103 | 3590946.2998 | 310248.9143 | DQE | 2028 | . | 1.5188 | 0.55302 | 0.8399
2960001.9721 | 2309389.6001 | 3610614.344 | 311900.1787 | DQE | 2029 | . | 1.54 | 0.54689 | 0.84219
2972593.4122 | 2319600.7517 | 3625586.0726 | 313041.2766 | DQE | 2030 | . | 1.5625 | 0.54043 | 0.8444
2981123.8289 | 2326452.0686 | 3635795.5892 | 313846.2283 | DQE | 2031 | . | 1.5843 | 0.53365 | 0.84547
2986524.1644 | 2330655.2383 | 3642393.0904 | 314420.1433 | DQE | 2032 | . | 1.6056 | 0.52663 | 0.84558
2988086.1312 | 2331331.4522 | 3644840.8103 | 314844.7687 | DQE | 2033 | . | 1.6237 | 0.51964 | 0.84377
2988063.5129 | 2330630.8908 | 3645496.135 | 315169.7711 | DQE | 2034 | . | 1.6403 | 0.51303 | 0.84152
2987190.567 | 2329221.4123 | 3645159.7217 | 315426.982 | DQE | 2035 | . | 1.6559 | 0.5068 | 0.8392
2986257.4901 | 2327868.2298 | 3644646.7505 | 315628.3784 | DQE | 2036 | . | 1.6718 | 0.5008 | 0.83726
2985165.5554 | 2326438.5594 | 3643892.5514 | 315790.2871 | DQE | 2037 | . | 1.688 | 0.49496 | 0.83552
7615599.2353 | 6893560.5319 | 8337637.9387 | 346141.5896 | DUKE | 1998 | 7467145 | 1 | 1 | 1
7377469.6155 | 6851673.3273 | 7903265.9038 | 252063.999 | DUKE | 1999 | 7484444 | 1.001 | 0.97153 | 0.97253
7338083.9934 | 6815780.9527 | 7860387.0341 | 250389.3543 | DUKE | 2000 | 7687964 | 0.99755 | 0.95226 | 0.94992
7111681.9634 | 6598297.3288 | 7625066.598 | 246113.9169 | DUKE | 2001 | 7002871 | 0.94589 | 0.93169 | 0.88128
6898332.3969 | 6384374.0519 | 7412290.742 | 246388.9507 | DUKE | 2002 | 7208100 | 0.95263 | 0.91336 | 0.87009
7037290.5666 | 6522520.135 | 7552060.9982 | 246778.2608 | DUKE | 2003 | 7018250 | 0.98621 | 0.88187 | 0.86971
7071656.4716 | 6550837.0182 | 7592475.925 | 249678.1303 | DUKE | 2004 | 7155879 | 1.0371 | 0.86038 | 0.89231
6873793.5801 | 6360757.606 | 7386829.5542 | 245946.7709 | DUKE | 2005 | 7111675.8047 | 1.0211 | 0.84031 | 0.85801
6866804.1541 | 6353799.7141 | 7379808.5941 | 245931.6536 | DUKE | 2006 | 6893868.1106 | 1.0206 | 0.82587 | 0.84286
6812412.494 | 6298978.3728 | 7325846.6152 | 246137.6406 | DUKE | 2007 | 6961099.137 | 1.0293 | 0.82099 | 0.84508
6572244.2581 | 6053559.8742 | 7090928.6421 | 248654.5891 | DUKE | 2008 | 6584353.3377 | 0.96095 | 0.83166 | 0.79919
6052052.3752 | 5504554.627 | 6599550.1233 | 262467.5657 | DUKE | 2009 | 5774635.5434 | 0.88122 | 0.81696 | 0.71992
5822024.1999 | 5294462.7085 | 6349585.6913 | 252910.2282 | DUKE | 2010 | 6249204.9727 | 0.89344 | 0.79631 | 0.71145
6112081.8485 | 5587828.7508 | 6636334.9462 | 251324.2015 | DUKE | 2011 | 6058829.0853 | 0.92844 | 0.76936 | 0.7143
5853491.9489 | 5314768.2116 | 6392215.6862 | 258261.3507 | DUKE | 2012 | 6098800.1181 | 0.8914 | 0.77244 | 0.68855
6080492.556 | 5559408.7401 | 6601576.3719 | 249804.8643 | DUKE | 2013 | 6107178.9399 | 0.91388 | 0.77731 | 0.71037
6435450.5189 | 5921395.3336 | 6949505.7043 | 246435.3755 | DUKE | 2014 | 6349703.8009 | 1.0191 | 0.76699 | 0.78168
6261146.9308 | 5742865.985 | 6779427.8765 | 248461.183 | DUKE | 2015 | 6340952.591 | 1.0215 | 0.75127 | 0.76745
6266863.4413 | 5749088.5957 | 6784638.287 | 248218.5612 | DUKE | 2016 | 6282033.0175 | 1.0489 | 0.72626 | 0.76179
6334617.1859 | 5820405.4479 | 6848828.924 | 246510.426 | DUKE | 2017 | 6124633.8697 | 1.0676 | 0.72655 | 0.77568
6376713.9535 | 5863633.9378 | 6889793.9692 | 245967.8842 | DUKE | 2018 | 6178404.742 | 1.1067 | 0.72659 | 0.80415
6498059.9785 | 5983349.5697 | 7012770.3874 | 246749.4862 | DUKE | 2019 | 6058974.5895 | 1.1357 | 0.73518 | 0.83496
6119310.3114 | 5601513.7388 | 6637106.884 | 248228.977 | DUKE | 2020 | 5666118.243 | 1.1064 | 0.72028 | 0.79693
6168094.7502 | 5654714.3716 | 6681475.1288 | 246111.8766 | DUKE | 2021 | . | 1.1524 | 0.71196 | 0.82047
6335836.423 | 5748218.5463 | 6923454.2997 | 281700.9461 | DUKE | 2022 | . | 1.1688 | 0.69873 | 0.81665
6425392.913 | 5814394.8619 | 7036390.9642 | 292909.2799 | DUKE | 2023 | . | 1.1766 | 0.69266 | 0.81502
6537070.5501 | 5917773.1352 | 7156367.9651 | 296887.9516 | DUKE | 2024 | . | 1.1985 | 0.68857 | 0.82527
6598344.4985 | 5975447.0083 | 7221241.9887 | 298613.8089 | DUKE | 2025 | . | 1.2127 | 0.68535 | 0.83113
6635060.5395 | 6010422.5173 | 7259698.5617 | 299448.2109 | DUKE | 2026 | . | 1.2224 | 0.68309 | 0.835
6669150.6849 | 6043426.9086 | 7294874.4611 | 299968.7157 | DUKE | 2027 | . | 1.2362 | 0.67913 | 0.83957
6702832.2709 | 6076190.8741 | 7329473.6677 | 300408.6182 | DUKE | 2028 | . | 1.2549 | 0.67309 | 0.84467
6726641.8449 | 6099302.3089 | 7353981.381 | 300743.3025 | DUKE | 2029 | . | 1.2746 | 0.66563 | 0.8484
6745730.6733 | 6117800.0912 | 7373661.2553 | 301026.6469 | DUKE | 2030 | . | 1.2946 | 0.65774 | 0.85149
6767535.9063 | 6138887.2608 | 7396184.5518 | 301370.8827 | DUKE | 2031 | . | 1.3166 | 0.64949 | 0.85512
6788390.6118 | 6158983.5438 | 7417797.6799 | 301734.4666 | DUKE | 2032 | . | 1.3399 | 0.64083 | 0.85864
6805624.1765 | 6175531.4165 | 7435716.9365 | 302063.1837 | DUKE | 2033 | . | 1.3631 | 0.63207 | 0.86156
6824673.154 | 6193759.1502 | 7455587.1579 | 302456.8837 | DUKE | 2034 | . | 1.3872 | 0.62342 | 0.8648
6847111.7975 | 6215141.7527 | 7479081.8423 | 302963.1443 | DUKE | 2035 | . | 1.4123 | 0.61505 | 0.86863
6870422.8753 | 6237252.791 | 7503592.9595 | 303538.4369 | DUKE | 2036 | . | 1.4376 | 0.60701 | 0.87261
6892679.682 | 6258265.9391 | 7527093.4249 | 304134.6404 | DUKE | 2037 | . | 1.4621 | 0.59942 | 0.87642
3803912.6294 | 2973779.8136 | 4634045.4453 | 381002.3535 | EKPC | 1998 | 2277529 | 1 | 1 | 1
3760776.001 | 2990718.0486 | 4530833.9534 | 353430.0615 | EKPC | 1999 | 2602729 | 1.0003 | 0.97077 | 0.97111
3618220.4637 | 3026798.6659 | 4209642.2615 | 271442.2229 | EKPC | 2000 | 2859155 | 0.92181 | 0.94989 | 0.87563
3536738.3089 | 3024754.103 | 4048722.5148 | 234983.1059 | EKPC | 2001 | 2786380 | 0.88538 | 0.92734 | 0.82105
3514063.9015 | 3019714.4851 | 4008413.318 | 226889.3453 | EKPC | 2002 | 3042464 | 0.88771 | 0.9078 | 0.80586
3510127.3042 | 3018604.1125 | 4001650.496 | 225592.2056 | EKPC | 2003 | 3098663 | 0.91643 | 0.87648 | 0.80323
3525179.938 | 3022467.3088 | 4027892.5673 | 230727.7718 | EKPC | 2004 | 3243691 | 0.95153 | 0.85474 | 0.81331
3502679.7685 | 3016303.0854 | 3989056.4516 | 223230.1355 | EKPC | 2005 | 3238776 | 0.95816 | 0.83309 | 0.79824
3507610.3187 | 3017856.0486 | 3997364.5888 | 224780.3315 | EKPC | 2006 | 3296419 | 0.98283 | 0.81555 | 0.80154
3347566.2963 | 3025782.0708 | 3669350.5217 | 147687.8698 | EKPC | 2007 | 3368876 | 0.96738 | 0.80942 | 0.78301
3364241.9463 | 3043270.1203 | 3685213.7724 | 147315.0065 | EKPC | 2008 | 3361296 | 0.91918 | 0.81828 | 0.75214
3240013.3506 | 2851841.6049 | 3628185.0962 | 178157.4536 | EKPC | 2009 | 3113120 | 0.8158 | 0.80016 | 0.65277
3194182.4478 | 2871844.7285 | 3516520.1671 | 147941.9044 | EKPC | 2010 | 3154590 | 0.855 | 0.77659 | 0.66398
3191802.1102 | 2860890.6215 | 3522713.5989 | 151876.9691 | EKPC | 2011 | 3194769 | 0.87225 | 0.7475 | 0.652
3255350.6647 | 2934402.0763 | 3576299.2532 | 147304.3412 | EKPC | 2012 | 3205087.4356 | 0.8927 | 0.75074 | 0.67019
3289964.9721 | 2968234.6623 | 3611695.282 | 147663.1244 | EKPC | 2013 | 3305327.6958 | 0.92972 | 0.75339 | 0.70044
3351355.2707 | 3029833.2944 | 3672877.2469 | 147567.5064 | EKPC | 2014 | 3529963.224 | 0.97079 | 0.74006 | 0.71844
3452066.9896 | 3129060.2653 | 3775073.7139 | 148248.9546 | EKPC | 2015 | 3258048.2186 | 0.97589 | 0.72023 | 0.70286
3270000.2935 | 2943958.9192 | 3596041.6678 | 149641.7544 | EKPC | 2016 | 3564297.927 | 0.98715 | 0.69424 | 0.68532
3494789.57 | 3174320.4854 | 3815258.6546 | 147084.2654 | EKPC | 2017 | 3655510.3206 | 1.0014 | 0.69536 | 0.6963
3576010.7538 | 3253660.101 | 3898361.4066 | 147947.8404 | EKPC | 2018 | 3695801.1558 | 1.0306 | 0.69796 | 0.7193
3621858.0661 | 3293937.1662 | 3949778.9661 | 150504.3919 | EKPC | 2019 | 3579747.8101 | 1.0566 | 0.70748 | 0.74751
3483178.0004 | 3160151.2656 | 3806204.7351 | 148258.1387 | EKPC | 2020 | 3489513.8339 | 1.0402 | 0.69316 | 0.72102
3499265.6368 | 3168769.1825 | 3829762.0911 | 151686.4826 | EKPC | 2021 | . | 1.0976 | 0.6861 | 0.75308
3476057.4264 | 3080492.5158 | 3871622.3371 | 181550.6616 | EKPC | 2022 | . | 1.1182 | 0.6739 | 0.75353
3464085.9518 | 3039818.2699 | 3888353.6337 | 194724.2444 | EKPC | 2023 | . | 1.1307 | 0.66822 | 0.75555
3471788.5806 | 3027490.6682 | 3916086.4931 | 203917.4299 | EKPC | 2024 | . | 1.1555 | 0.6638 | 0.76699
3475135.1095 | 3019683.3569 | 3930586.8621 | 209036.6581 | EKPC | 2025 | . | 1.1714 | 0.66006 | 0.77317
3477484.0461 | 3015228.1953 | 3939739.8968 | 212159.5047 | EKPC | 2026 | . | 1.1828 | 0.65712 | 0.77722
3482484.5701 | 3014153.3872 | 3950815.753 | 214947.8728 | EKPC | 2027 | . | 1.1991 | 0.65226 | 0.78211
3488512.384 | 3014625.5267 | 3962399.2412 | 217497.7358 | EKPC | 2028 | . | 1.2199 | 0.64522 | 0.78712
3492097.5035 | 3014737.6807 | 3969457.3262 | 219091.7073 | EKPC | 2029 | . | 1.2408 | 0.6368 | 0.79013
3494860.1316 | 3014961.444 | 3974758.8192 | 220256.9588 | EKPC | 2030 | . | 1.2614 | 0.62814 | 0.79236
3498740.816 | 3015839.7216 | 3981641.9104 | 221634.96 | EKPC | 2031 | . | 1.2841 | 0.61928 | 0.7952
3502508.5313 | 3016791.8757 | 3988225.1869 | 222927.2056 | EKPC | 2032 | . | 1.3078 | 0.6101 | 0.79787
3505374.4159 | 3017509.9808 | 3993238.8511 | 223912.9624 | EKPC | 2033 | . | 1.3313 | 0.60084 | 0.79989
3508371.7907 | 3018302.469 | 3998441.1124 | 224924.9293 | EKPC | 2034 | . | 1.3555 | 0.59164 | 0.80195
3512150.931 | 3019321.1307 | 4004980.7314 | 226191.8939 | EKPC | 2035 | . | 1.3806 | 0.58273 | 0.80452
3515746.4249 | 3020253.8629 | 4011238.9868 | 227414.0097 | EKPC | 2036 | . | 1.4054 | 0.57417 | 0.80695
3519125.3502 | 3021091.8353 | 4017158.8651 | 228580.2195 | EKPC | 2037 | . | 1.4296 | 0.56607 | 0.80923
3259136.1016 | 3013396.5385 | 3504875.6646 | 117806.2652 | JCPL | 1998 | 3423943 | 1 | 1 | 1
3333583.0927 | 3087213.7049 | 3579952.4806 | 118108.1999 | JCPL | 1999 | 3277837 | 1.0617 | 0.96618 | 1.0258
3360598.8206 | 3112995.4677 | 3608202.1735 | 118699.7563 | JCPL | 2000 | 3211453.2855 | 1.1103 | 0.93675 | 1.0401
3231093.9655 | 2987835.9621 | 3474351.9689 | 116616.6184 | JCPL | 2001 | 3143481.0228 | 1.0947 | 0.90601 | 0.99185
3027094.204 | 2789094.4895 | 3265093.9185 | 114095.8222 | JCPL | 2002 | 3250985.5425 | 1.0409 | 0.87621 | 0.91202
3065909.4515 | 2827169.2306 | 3304649.6724 | 114450.817 | JCPL | 2003 | 3045973.6626 | 1.0961 | 0.84064 | 0.92145
2951471.1522 | 2714827.9472 | 3188114.3571 | 113445.5185 | JCPL | 2004 | 2983525.4096 | 1.0688 | 0.82454 | 0.8813
2810885.4894 | 2576090.065 | 3045680.9138 | 112559.7022 | JCPL | 2005 | 2984054.6373 | 1.0257 | 0.80559 | 0.82625
2836332.8684 | 2601274.4441 | 3071391.2928 | 112685.783 | JCPL | 2006 | 2744856.7723 | 1.0558 | 0.78952 | 0.83355
2800375.5799 | 2565575.884 | 3035175.2759 | 112561.75 | JCPL | 2007 | 2807414.3045 | 1.0686 | 0.77132 | 0.82423
2825534.4236 | 2590505.5384 | 3060563.3088 | 112671.6221 | JCPL | 2008 | 2689033.9017 | 1.0905 | 0.76336 | 0.83241
2425962.6142 | 2190918.0381 | 2661007.1904 | 112679.1442 | JCPL | 2009 | 2353310.2398 | 0.91095 | 0.74703 | 0.68051
2393022.0637 | 2157776.5955 | 2628267.5319 | 112775.4508 | JCPL | 2010 | 2399348.9663 | 0.90598 | 0.73596 | 0.66676
2222837.4242 | 1984729.512 | 2460945.3365 | 114147.6916 | JCPL | 2011 | 2335103.6649 | 0.81405 | 0.73651 | 0.59956
2209731.8767 | 1971405.5721 | 2448058.1812 | 114252.3877 | JCPL | 2012 | 2270519.0166 | 0.7924 | 0.74779 | 0.59255
2243228.6243 | 2005660.8553 | 2480796.3933 | 113888.7497 | JCPL | 2013 | 2266730.7309 | 0.80528 | 0.75293 | 0.60632
2242944.0538 | 2005374.088 | 2480514.0197 | 113889.8029 | JCPL | 2014 | 2258036.3948 | 0.82278 | 0.73763 | 0.60691
2155362.6757 | 1915861.988 | 2394863.3634 | 114815.3809 | JCPL | 2015 | 2170989.1619 | 0.79415 | 0.72184 | 0.57325
2195711.1538 | 1957242.4661 | 2434179.8415 | 114320.6455 | JCPL | 2016 | 2130799.473 | 0.84847 | 0.694 | 0.58884
2133567.4292 | 1893670.3135 | 2373464.5448 | 115005.4264 | JCPL | 2017 | 2185532.5887 | 0.83213 | 0.68049 | 0.56626
2170310.8422 | 1931247.9332 | 2409373.7512 | 114605.5121 | JCPL | 2018 | 2223264.4235 | 0.8654 | 0.66841 | 0.57844
2213156.7554 | 1975014.7964 | 2451298.7145 | 114164.0135 | JCPL | 2019 | 2122598.3621 | 0.89408 | 0.66537 | 0.59489
2165572.2377 | 1926465.7902 | 2404678.6852 | 114626.3842 | JCPL | 2020 | 1987068.5267 | 0.8891 | 0.65127 | 0.57904
2226896.4728 | 1989262.4544 | 2464530.4912 | 113920.5094 | JCPL | 2021 | . | 0.94157 | 0.64192 | 0.60441
2274766.9342 | 2036843.7105 | 2512690.1578 | 114059.1528 | JCPL | 2022 | . | 0.98193 | 0.63123 | 0.61982
2285547.7434 | 2047780.1189 | 2523315.3679 | 113984.5594 | JCPL | 2023 | . | 0.9969 | 0.62579 | 0.62384
2311842.2045 | 2074537.3091 | 2549147.0999 | 113762.7295 | JCPL | 2024 | . | 1.0198 | 0.62171 | 0.634
2326596.4366 | 2089535.9814 | 2563656.8919 | 113645.5462 | JCPL | 2025 | . | 1.0351 | 0.61803 | 0.6397
2335996.6594 | 2099085.8767 | 2572907.4421 | 113573.7939 | JCPL | 2026 | . | 1.0456 | 0.61525 | 0.64333
2345113.2408 | 2108343.059 | 2581883.4226 | 113506.3906 | JCPL | 2027 | . | 1.058 | 0.61142 | 0.64685
2356760.2887 | 2120163.19 | 2593357.3874 | 113423.4155 | JCPL | 2028 | . | 1.0751 | 0.60585 | 0.65135
2368653.7769 | 2132225.8316 | 2605081.7223 | 113342.3242 | JCPL | 2029 | . | 1.0954 | 0.59882 | 0.65595
2380291.6532 | 2144021.7841 | 2616561.5223 | 113266.5433 | JCPL | 2030 | . | 1.1176 | 0.59097 | 0.66044
2392115.9436 | 2155999.1289 | 2628232.7584 | 113193.1698 | JCPL | 2031 | . | 1.1419 | 0.58237 | 0.66501
2403410.4022 | 2167432.6602 | 2639388.1442 | 113126.4991 | JCPL | 2032 | . | 1.1678 | 0.57318 | 0.66938
2412431.7823 | 2176560.1154 | 2648303.4492 | 113075.6472 | JCPL | 2033 | . | 1.1935 | 0.56378 | 0.67286
2421842.4273 | 2186076.6654 | 2657608.1891 | 113024.8769 | JCPL | 2034 | . | 1.22 | 0.5545 | 0.6765
2432613.1041 | 2196962.5957 | 2668263.6124 | 112969.625 | JCPL | 2035 | . | 1.248 | 0.54539 | 0.68066
2444046.1282 | 2208510.9938 | 2679581.2625 | 112914.3153 | JCPL | 2036 | . | 1.2769 | 0.53651 | 0.68508
2454952.5647 | 2219520.7941 | 2690384.3352 | 112864.7632 | JCPL | 2037 | . | 1.3056 | 0.52796 | 0.68929
6077255.2111 | 5649929.1231 | 6504581.2991 | 204857.8984 | METED | 1998 | 5699440.0041 | 1 | 1 | 1
5872802.1907 | 5545677.419 | 6199926.9624 | 156821.9099 | METED | 1999 | 5843348.0041 | 1.0226 | 0.97162 | 0.99361
5966461.9984 | 5629005.6528 | 6303918.3439 | 161774.8125 | METED | 2000 | 5990523.0041 | 1.0709 | 0.95097 | 1.0184
6021206.049 | 5696715.8771 | 6345696.2208 | 155558.8965 | METED | 2001 | 6141000.0041 | 1.0714 | 0.92725 | 0.99343
6102604.6622 | 5777503.7812 | 6427705.5431 | 155851.6672 | METED | 2002 | 5986308.3492 | 1.085 | 0.90567 | 0.98269
6004763.354 | 5684267.0068 | 6325259.7013 | 153644.2778 | METED | 2003 | 6088791.0155 | 1.0902 | 0.8726 | 0.95134
6053004.8716 | 5733283.2419 | 6372726.5013 | 153272.8822 | METED | 2004 | 6154880.2265 | 1.0811 | 0.85529 | 0.92468
6081686.0046 | 5762149.7502 | 6401222.2589 | 153184.0142 | METED | 2005 | 6286786.2453 | 1.0772 | 0.83558 | 0.9001
6167589.4321 | 5846428.3958 | 6488750.4684 | 153962.9262 | METED | 2006 | 6206818.6345 | 1.1104 | 0.82221 | 0.91296
6120524.077 | 5800236.6894 | 6440811.4646 | 153544.1036 | METED | 2007 | 6286856.3338 | 1.1239 | 0.81166 | 0.91225
6152798.6808 | 5833275.5101 | 6472321.8515 | 153177.742 | METED | 2008 | 6149932.591 | 1.0988 | 0.81475 | 0.89524
6022526.8606 | 5678060.6729 | 6366993.0483 | 165135.2943 | METED | 2009 | 5679966.4544 | 1.0004 | 0.79207 | 0.79236
5799987.6425 | 5473130.1355 | 6126845.1495 | 156693.7845 | METED | 2010 | 5896906.6617 | 1.0123 | 0.77206 | 0.78159
5897151.8252 | 5559597.803 | 6234705.8474 | 161821.6382 | METED | 2011 | 5937381.9337 | 0.99782 | 0.7482 | 0.74657
5928279.9464 | 5597020.8459 | 6259539.047 | 158803.8856 | METED | 2012 | 5803035.5154 | 0.98821 | 0.75258 | 0.7437
5882962.761 | 5562073.1237 | 6203852.3983 | 153832.8189 | METED | 2013 | 5869106.067 | 1.0417 | 0.75309 | 0.78453
5925530.044 | 5605746.8073 | 6245313.2808 | 153302.4163 | METED | 2014 | 5919452.7717 | 1.1078 | 0.73875 | 0.81842
5942627.3389 | 5621267.2547 | 6263987.423 | 154058.3487 | METED | 2015 | 5851727.5882 | 1.1328 | 0.72453 | 0.82073
5902117.6568 | 5579515.7705 | 6224719.5432 | 154653.6622 | METED | 2016 | 5858604.0283 | 1.1607 | 0.70173 | 0.81451
5907401.4537 | 5585280.4191 | 6229522.4883 | 154423.1444 | METED | 2017 | 6070072.2674 | 1.1648 | 0.69872 | 0.81388
6030437.8014 | 5710472.8581 | 6350402.7448 | 153389.5255 | METED | 2018 | 6240669.6192 | 1.2038 | 0.69042 | 0.83113
6130830.7724 | 5811267.7275 | 6450393.8173 | 153196.8575 | METED | 2019 | 6201019.0928 | 1.2421 | 0.68942 | 0.85634
6075148.8345 | 5747623.3382 | 6402674.3308 | 157014.0152 | METED | 2020 | 6103604.3603 | 1.2114 | 0.67137 | 0.81327
6071346.2842 | 5749957.1977 | 6392735.3708 | 154072.2523 | METED | 2021 | . | 1.3107 | 0.66261 | 0.86847
6044021.0347 | 5675378.008 | 6412664.0614 | 176725.5448 | METED | 2022 | . | 1.3546 | 0.65047 | 0.88114
6031909.0832 | 5647793.8425 | 6416024.3239 | 184142.8435 | METED | 2023 | . | 1.3813 | 0.6456 | 0.89177
6034108.927 | 5641999.4898 | 6426218.3642 | 187975.2197 | METED | 2024 | . | 1.4207 | 0.64158 | 0.91146
6036767 | 5640079.4565 | 6433454.5434 | 190169.9399 | METED | 2025 | . | 1.4489 | 0.63796 | 0.92435
6040441.3866 | 5640314.176 | 6440568.5972 | 191818.8984 | METED | 2026 | . | 1.4715 | 0.63532 | 0.93488
6045097.8026 | 5641685.2614 | 6448510.3439 | 193393.8688 | METED | 2027 | . | 1.4962 | 0.63149 | 0.94487
6051207.3457 | 5643829.3741 | 6458585.3172 | 195294.8754 | METED | 2028 | . | 1.5269 | 0.62617 | 0.95611
6057308.5466 | 5645772.7788 | 6468844.3145 | 197288.1013 | METED | 2029 | . | 1.5603 | 0.61957 | 0.96673
6063307.7706 | 5647407.98 | 6479207.5613 | 199380.191 | METED | 2030 | . | 1.595 | 0.61245 | 0.97686
6069614.3396 | 5648796.2592 | 6490432.42 | 201737.9935 | METED | 2031 | . | 1.6326 | 0.60475 | 0.98733
6075896.9618 | 5649814.2115 | 6501979.7121 | 204261.8488 | METED | 2032 | . | 1.6726 | 0.59647 | 0.99767
6081830.2465 | 5650437.4703 | 6513223.0228 | 206807.4476 | METED | 2033 | . | 1.7133 | 0.58798 | 1.0074
6087902.6913 | 5650742.314 | 6525063.0687 | 209572.4055 | METED | 2034 | . | 1.7551 | 0.57964 | 1.0173
6094416.7036 | 5650703.321 | 6538130.0861 | 212713.882 | METED | 2035 | . | 1.7984 | 0.57159 | 1.0279
6101219.0011 | 5650271.2625 | 6552166.7398 | 216181.9946 | METED | 2036 | . | 1.8427 | 0.56386 | 1.039
6108082.4951 | 5649446.9941 | 6566717.996 | 219867.4677 | METED | 2037 | . | 1.887 | 0.55655 | 1.0502
15750304.638 | 14306383.319 | 17194225.956 | 692208.3512 | PECO | 1998 | 15169047 | 1 | 1 | 1
15482505.963 | 14300275.05 | 16664736.876 | 566755.3354 | PECO | 1999 | 15696840 | 1.0111 | 0.96736 | 0.97815
15732454.567 | 14530012.672 | 16934896.461 | 576444.3745 | PECO | 2000 | 16216355 | 1.0621 | 0.94086 | 0.99929
15963009.405 | 14756522.902 | 17169495.909 | 578383.3389 | PECO | 2001 | 15402936 | 1.1124 | 0.91157 | 1.014
15600465.801 | 14402021.646 | 16798909.955 | 574527.8788 | PECO | 2002 | 15562465 | 1.1413 | 0.88444 | 1.0094
15627877.935 | 14466180.778 | 16789575.092 | 556911.5597 | PECO | 2003 | 15607157 | 1.1069 | 0.84888 | 0.93961
15606686.418 | 14458526.66 | 16754846.176 | 550421.8014 | PECO | 2004 | 15803343.409 | 1.0126 | 0.83344 | 0.84391
15682996.376 | 14534810.703 | 16831182.05 | 550434.2251 | PECO | 2005 | 15862152.613 | 0.96374 | 0.81652 | 0.78691
15707480.268 | 14559202.922 | 16855757.613 | 550478.1721 | PECO | 2006 | 15908348.903 | 0.94431 | 0.80484 | 0.76002
15727321.261 | 14579013.445 | 16875629.076 | 550492.7793 | PECO | 2007 | 16712359.283 | 0.94222 | 0.79355 | 0.74769
16072042.406 | 14922825.343 | 17221259.47 | 550928.6682 | PECO | 2008 | 16619502.892 | 0.9174 | 0.79724 | 0.73139
15980206.612 | 14804513.698 | 17155899.526 | 563621.0526 | PECO | 2009 | 15966581.261 | 0.82431 | 0.77915 | 0.64226
15715882.508 | 14555267.395 | 16876497.622 | 556392.8335 | PECO | 2010 | 16473185.764 | 0.83607 | 0.76207 | 0.63715
15909492.339 | 14727809.462 | 17091175.215 | 566492.6096 | PECO | 2011 | 16489702.878 | 0.79222 | 0.74508 | 0.59027
15921079.795 | 14743341.363 | 17098818.227 | 564601.6634 | PECO | 2012 | 15314908.181 | 0.76712 | 0.75185 | 0.57676
15436976.376 | 14279601.293 | 16594351.459 | 554839.58 | PECO | 2013 | 15414699.025 | 0.81661 | 0.75698 | 0.61815
15496347.707 | 14345180.24 | 16647515.174 | 551863.6812 | PECO | 2014 | 15453780.043 | 0.88758 | 0.74522 | 0.66144
15498493.067 | 14341510.982 | 16655475.152 | 554651.1788 | PECO | 2015 | 15377997.894 | 0.89517 | 0.73334 | 0.65646
15471427.149 | 14317162.643 | 16625691.655 | 553348.3855 | PECO | 2016 | 15334704.265 | 0.93486 | 0.71026 | 0.66399
15432998.509 | 14268290.049 | 16597706.969 | 558355.1626 | PECO | 2017 | 15448983.843 | 0.90525 | 0.70265 | 0.63607
15482613.503 | 14317671.21 | 16647555.796 | 558467.2611 | PECO | 2018 | 15593796.695 | 0.90265 | 0.69053 | 0.62331
15551973.155 | 14390824.552 | 16713121.758 | 556648.586 | PECO | 2019 | 15106411.514 | 0.91556 | 0.68526 | 0.62739
15318024.682 | 14141814.996 | 16494234.369 | 563868.7907 | PECO | 2020 | 13887547.362 | 0.89348 | 0.66685 | 0.59582
14811796.978 | 13653871.49 | 15969722.466 | 555103.4414 | PECO | 2021 | . | 0.95045 | 0.65731 | 0.62474
15213041.26 | 13921837.91 | 16504244.61 | 618996.1536 | PECO | 2022 | . | 0.98066 | 0.64528 | 0.6328
15385540.735 | 14056445.63 | 16714635.841 | 637161.2632 | PECO | 2023 | . | 0.98828 | 0.63911 | 0.63162
15463497.735 | 14123628.63 | 16803366.839 | 642326.2622 | PECO | 2024 | . | 1.0008 | 0.63463 | 0.63516
15496486.116 | 14151706.437 | 16841265.794 | 644680.3661 | PECO | 2025 | . | 1.0065 | 0.63085 | 0.63495
15510344.682 | 14163055.136 | 16857634.227 | 645883.5831 | PECO | 2026 | . | 1.0097 | 0.62786 | 0.63396
15516456.687 | 14168135.341 | 16864778.033 | 646378.2229 | PECO | 2027 | . | 1.0159 | 0.6237 | 0.63361
15519503.415 | 14171062.984 | 16867943.846 | 646435.3116 | PECO | 2028 | . | 1.0261 | 0.6179 | 0.63405
15520850.841 | 14172372.635 | 16869329.047 | 646453.4208 | PECO | 2029 | . | 1.0384 | 0.61082 | 0.63427
15521371.945 | 14172817.947 | 16869925.943 | 646489.7551 | PECO | 2030 | . | 1.0516 | 0.60311 | 0.63426
15521604.18 | 14173020.913 | 16870187.447 | 646503.7865 | PECO | 2031 | . | 1.0662 | 0.59488 | 0.63426
15521618.723 | 14172946.559 | 16870290.887 | 646546.4031 | PECO | 2032 | . | 1.0818 | 0.58618 | 0.63412
15520965.081 | 14171673.688 | 16870256.474 | 646843.2584 | PECO | 2033 | . | 1.0964 | 0.57737 | 0.633
15520199.556 | 14170209.36 | 16870189.751 | 647178.2606 | PECO | 2034 | . | 1.1109 | 0.5687 | 0.63175
15519619.346 | 14169101.435 | 16870137.258 | 647431.2448 | PECO | 2035 | . | 1.1259 | 0.56026 | 0.63081
15519140.483 | 14168187.599 | 16870093.368 | 647639.7687 | PECO | 2036 | . | 1.1412 | 0.55208 | 0.63003
15518640.644 | 14167233.378 | 16870047.91 | 647857.5968 | PECO | 2037 | . | 1.1562 | 0.54423 | 0.62923
7369441.5352 | 6653781.1955 | 8085101.8749 | 343083.8353 | PENLC | 1998 | 7600900.5681 | 1 | 1 | 1
7550174.9778 | 7080390.811 | 8019959.1447 | 225212.0801 | PENLC | 1999 | 7379242.5681 | 1.0458 | 0.97552 | 1.0202
7405868.5571 | 6935481.6387 | 7876255.4755 | 225501.036 | PENLC | 2000 | 7166333.503 | 1.08 | 0.95813 | 1.0348
7157833.8179 | 6710212.331 | 7605455.3048 | 214587.4068 | PENLC | 2001 | 6961963.2789 | 1.0378 | 0.93204 | 0.96724
7035540.9319 | 6586895.483 | 7484186.3807 | 215078.2889 | PENLC | 2002 | 6980456.7999 | 1.0318 | 0.90292 | 0.9316
6983150.8706 | 6535137.009 | 7431164.7323 | 214775.5092 | PENLC | 2003 | 7139131.784 | 0.99758 | 0.864 | 0.86191
7071137.9778 | 6621409.0478 | 7520866.9078 | 215597.7041 | PENLC | 2004 | 7372962.5207 | 0.95067 | 0.84588 | 0.80416
7245573.7037 | 6797847.4264 | 7693299.9811 | 214637.6428 | PENLC | 2005 | 7571139.6151 | 0.94247 | 0.82833 | 0.78068
7381068.5853 | 6933653.0319 | 7828484.1388 | 214488.6834 | PENLC | 2006 | 7502197.0539 | 0.94307 | 0.81515 | 0.76874
7347190.5418 | 6900237.2266 | 7794143.857 | 214267.0888 | PENLC | 2007 | 7415936.2602 | 0.95053 | 0.80916 | 0.76913
7293105.3846 | 6846207.0388 | 7740003.7305 | 214240.7368 | PENLC | 2008 | 7423651.4092 | 0.93634 | 0.82379 | 0.77135
7158110.8707 | 6682345.2794 | 7633876.4621 | 228079.5438 | PENLC | 2009 | 6634374.3968 | 0.83428 | 0.8062 | 0.67259
6726074.6579 | 6274549.8898 | 7177599.4261 | 216458.6195 | PENLC | 2010 | 6922552.4885 | 0.8578 | 0.78162 | 0.67048
6926283.6748 | 6476275.0359 | 7376292.3137 | 215731.7951 | PENLC | 2011 | 6923281.3609 | 0.90624 | 0.74647 | 0.67648
6911292.2973 | 6458907.4701 | 7363677.1246 | 216870.9274 | PENLC | 2012 | 6778959.8033 | 0.89974 | 0.74396 | 0.66937
6905336.2939 | 6457525.6042 | 7353146.9836 | 214678.1097 | PENLC | 2013 | 6688425.0807 | 0.9694 | 0.75145 | 0.72845
6822801.3575 | 6375934.5107 | 7269668.2043 | 214225.6363 | PENLC | 2014 | 6654612.9501 | 1.009 | 0.74431 | 0.75101
6767370.3611 | 6319266.3319 | 7215474.3902 | 214818.7351 | PENLC | 2015 | 6681597.105 | 0.99702 | 0.74437 | 0.74214
6717285.3357 | 6257216.9952 | 7177353.6762 | 220554.3636 | PENLC | 2016 | 6767989.7164 | 0.9438 | 0.7287 | 0.68775
6797211.6294 | 6342585.6186 | 7251837.6402 | 217945.3391 | PENLC | 2017 | 6934579.1383 | 0.91312 | 0.73196 | 0.66837
6941082.9682 | 6491919.738 | 7390246.1983 | 215326.5105 | PENLC | 2018 | 6953301.5097 | 0.9375 | 0.72535 | 0.68001
6958953.2968 | 6510375.7574 | 7407530.8362 | 215045.7334 | PENLC | 2019 | 6790662.7397 | 0.95446 | 0.72465 | 0.69164
6771167.1408 | 6305896.619 | 7236437.6626 | 223048.2621 | PENLC | 2020 | 6846307.9342 | 0.90907 | 0.70579 | 0.64162
6885609.6656 | 6436741.0739 | 7334478.2573 | 215185.2624 | PENLC | 2021 | . | 0.95413 | 0.69624 | 0.66431
6899089.7499 | 6348706.8849 | 7449472.6149 | 263850.6757 | PENLC | 2022 | . | 0.98036 | 0.6838 | 0.67037
6905995.8951 | 6308675.9565 | 7503315.8336 | 286352.064 | PENLC | 2023 | . | 0.99092 | 0.67912 | 0.67296
6922172.8114 | 6303092.222 | 7541253.4007 | 296784.0065 | PENLC | 2024 | . | 1.0103 | 0.67599 | 0.68298
6931155.3551 | 6300026.7653 | 7562283.9449 | 302559.7551 | PENLC | 2025 | . | 1.0222 | 0.67346 | 0.68838
6938034.6318 | 6300264.8459 | 7575804.4178 | 305743.5099 | PENLC | 2026 | . | 1.0309 | 0.67188 | 0.69263
6945086.0507 | 6303970.8283 | 7586201.2732 | 307347.2947 | PENLC | 2027 | . | 1.0426 | 0.66874 | 0.69723
6953166.0553 | 6310798.9981 | 7595533.1125 | 307947.4178 | PENLC | 2028 | . | 1.0588 | 0.66371 | 0.70272
6960007.2834 | 6317200.8229 | 7602813.7438 | 308158.0654 | PENLC | 2029 | . | 1.0764 | 0.65722 | 0.70742
6966000.2252 | 6323222.6999 | 7608777.7504 | 308144.194 | PENLC | 2030 | . | 1.0944 | 0.65018 | 0.71158
6971934.5329 | 6329558.2283 | 7614310.8375 | 307951.8509 | PENLC | 2031 | . | 1.1138 | 0.6426 | 0.71575
6977459.0573 | 6335628.1739 | 7619289.9407 | 307690.3788 | PENLC | 2032 | . | 1.1343 | 0.63445 | 0.71964
6982034.6737 | 6340707.2764 | 7623362.0711 | 307449.0103 | PENLC | 2033 | . | 1.1545 | 0.62612 | 0.72288
6986587.5759 | 6345835.486 | 7627339.6657 | 307173.2109 | PENLC | 2034 | . | 1.1751 | 0.61792 | 0.72611
6991765.5983 | 6351722.8155 | 7631808.381 | 306833.1727 | PENLC | 2035 | . | 1.1964 | 0.61001 | 0.7298
6997187.1963 | 6357886.885 | 7636487.5076 | 306477.2358 | PENLC | 2036 | . | 1.2179 | 0.60243 | 0.73367
7002442.3883 | 6363836.547 | 7641048.2296 | 306144.3105 | PENLC | 2037 | . | 1.2388 | 0.59527 | 0.73743
727041.9739 | 568734.64 | 885349.3077 | 75891.7104 | PEPCO | 1998 | 874242 | 1 | 1 | 1
829253.8692 | 721456.301 | 937051.4374 | 51677.5921 | PEPCO | 1999 | 887252 | 1.0642 | 0.94636 | 1.0071
862530.2266 | 751199.0049 | 973861.4483 | 53371.6072 | PEPCO | 2000 | 821681 | 1.1871 | 0.89818 | 1.0663
810923.4392 | 700960.4909 | 920886.3875 | 52715.664 | PEPCO | 2001 | 847016 | 1.2525 | 0.86983 | 1.0894
807787.7403 | 700243.4154 | 915332.0652 | 51556.1886 | PEPCO | 2002 | 795472 | 1.2097 | 0.87647 | 1.0603
794816.0131 | 684595.6429 | 905036.3833 | 52839.0708 | PEPCO | 2003 | 720943 | 1.2487 | 0.87194 | 1.0888
768756.597 | 653156.8587 | 884356.3352 | 55417.9118 | PEPCO | 2004 | 747994 | 1.3435 | 0.8644 | 1.1613
758626.6514 | 649100.649 | 868152.6538 | 52506.1945 | PEPCO | 2005 | 735541.2013 | 1.3575 | 0.84514 | 1.1473
731724.4431 | 624256.3218 | 839192.5644 | 51519.657 | PEPCO | 2006 | 669368.2702 | 1.3237 | 0.82855 | 1.0968
658668.9008 | 551176.5293 | 766161.2721 | 51531.2824 | PEPCO | 2007 | 709304.9324 | 1.2381 | 0.80727 | 0.99949
673408.7317 | 564729.5725 | 782087.8909 | 52100.2222 | PEPCO | 2008 | 704152.4006 | 1.1439 | 0.79304 | 0.90718
661270.1488 | 551325.784 | 771214.5136 | 52706.7552 | PEPCO | 2009 | 714515.2875 | 1.0595 | 0.77947 | 0.82586
680113.4665 | 571814.3474 | 788412.5857 | 51918.033 | PEPCO | 2010 | 703949.3109 | 1.0376 | 0.76863 | 0.7975
684058.4358 | 576703.0008 | 791413.8707 | 51465.6357 | PEPCO | 2011 | 682779.3388 | 1.0442 | 0.76892 | 0.80292
690908.3993 | 583733.1035 | 798083.6951 | 51379.278 | PEPCO | 2012 | 612020.7824 | 1.0925 | 0.78111 | 0.85334
627478.043 | 520367.5439 | 734588.542 | 51348.2147 | PEPCO | 2013 | 622117.4581 | 1.0958 | 0.7776 | 0.85213
616319.4845 | 507830.7306 | 724808.2385 | 52008.943 | PEPCO | 2014 | 606007.925 | 1.0757 | 0.75439 | 0.81151
601539.6562 | 492545.7858 | 710533.5267 | 52251.0932 | PEPCO | 2015 | 624981.116 | 1.1006 | 0.70454 | 0.77544
607654.4743 | 497649.5091 | 717659.4395 | 52735.8067 | PEPCO | 2016 | 554962.8437 | 1.115 | 0.66048 | 0.73645
565195.2581 | 455916.4614 | 674474.0549 | 52387.6854 | PEPCO | 2017 | 528601.5081 | 1.1315 | 0.63674 | 0.7205
546595.0279 | 437187.3804 | 656002.6754 | 52449.4557 | PEPCO | 2018 | 527104.0425 | 1.1335 | 0.62447 | 0.70784
546138.2951 | 436812.6231 | 655463.9671 | 52410.1571 | PEPCO | 2019 | 493801.1641 | 1.1356 | 0.61689 | 0.70055
515416.1608 | 404706.7957 | 626125.526 | 53073.4924 | PEPCO | 2020 | 483410.2953 | 1.1356 | 0.59634 | 0.67719
541371.7779 | 434274.4458 | 648469.1101 | 51341.9026 | PEPCO | 2021 | . | 1.248 | 0.58856 | 0.73453
566996.7068 | 434771.9229 | 699221.4906 | 63387.8719 | PEPCO | 2022 | . | 1.2828 | 0.57958 | 0.74347
580743.8297 | 435974.2287 | 725513.4307 | 69401.7919 | PEPCO | 2023 | . | 1.2937 | 0.57334 | 0.74175
591677.313 | 440202.4031 | 743152.2229 | 72616.282 | PEPCO | 2024 | . | 1.3075 | 0.56927 | 0.74434
598922.2541 | 443524.4796 | 754320.0287 | 74496.8828 | PEPCO | 2025 | . | 1.3173 | 0.56617 | 0.74583
603157.5238 | 445248.7763 | 761066.2714 | 75700.6302 | PEPCO | 2026 | . | 1.3235 | 0.56323 | 0.74542
606541.7214 | 447151.8188 | 765931.6239 | 76410.6882 | PEPCO | 2027 | . | 1.3337 | 0.5596 | 0.74634
609305.1369 | 449066.7622 | 769543.5116 | 76817.4413 | PEPCO | 2028 | . | 1.348 | 0.55493 | 0.74803
610968.7261 | 450142.9182 | 771794.5341 | 77099.0538 | PEPCO | 2029 | . | 1.3625 | 0.54955 | 0.74874
612965.1206 | 451935.5678 | 773994.6733 | 77196.7279 | PEPCO | 2030 | . | 1.3817 | 0.54364 | 0.75116
614926.5753 | 453891.1229 | 775962.0277 | 77199.5562 | PEPCO | 2031 | . | 1.4036 | 0.5373 | 0.75416
616379.9862 | 455368.7834 | 777391.1889 | 77187.9311 | PEPCO | 2032 | . | 1.4257 | 0.53059 | 0.75648
617054.4413 | 455999.1515 | 778109.7311 | 77209.0662 | PEPCO | 2033 | . | 1.4459 | 0.5238 | 0.75736
617455.4602 | 456360.4013 | 778550.5191 | 77228.1313 | PEPCO | 2034 | . | 1.4659 | 0.51698 | 0.75784
618071.8139 | 457019.5005 | 779124.1272 | 77207.6393 | PEPCO | 2035 | . | 1.4874 | 0.51023 | 0.75893
618831.7244 | 457876.4375 | 779787.0114 | 77161.1253 | PEPCO | 2036 | . | 1.51 | 0.50361 | 0.76043
619532.7573 | 458679.4213 | 780386.0933 | 77112.2506 | PEPCO | 2037 | . | 1.5325 | 0.49715 | 0.76186
10081321.686 | 9107314.5687 | 11055328.804 | 466933.9336 | PL | 1998 | 10276030 | 1 | 1 | 1
10176985.618 | 9735121.1922 | 10618850.044 | 211827.5018 | PL | 1999 | 10239840 | 1.0184 | 0.97165 | 0.98953
10223422.692 | 9777502.3852 | 10669342.998 | 213771.8698 | PL | 2000 | 10203286 | 1.0452 | 0.95016 | 0.99308
10071124.998 | 9630639.5152 | 10511610.481 | 211166.4438 | PL | 2001 | 10166431 | 1.0523 | 0.92796 | 0.9765
10120525.304 | 9677110.9768 | 10563939.632 | 212570.5166 | PL | 2002 | 9838516 | 1.0733 | 0.90897 | 0.97556
9656389.5346 | 9215909.9434 | 10096869.126 | 211163.6193 | PL | 2003 | 9645576 | 1.0732 | 0.87955 | 0.94396
9348317.7422 | 8900520.8752 | 9796114.6092 | 214671.4831 | PL | 2004 | 9741722 | 1.033 | 0.86552 | 0.89408
9421076.0327 | 8972747.8208 | 9869404.2446 | 214926.2071 | PL | 2005 | 9822260 | 1.0051 | 0.84743 | 0.85171
9681583.6403 | 9241648.6992 | 10121518.581 | 210902.5169 | PL | 2006 | 9690330 | 1.0155 | 0.83469 | 0.84764
9533688.7244 | 9093207.9371 | 9974169.5117 | 211164.1927 | PL | 2007 | 9701078.582 | 1.0205 | 0.82127 | 0.83808
9405377.7183 | 8958411.8536 | 9852343.583 | 214273.105 | PL | 2008 | 9547650.204 | 0.98523 | 0.82035 | 0.80823
8903021.3427 | 8405204.8466 | 9400837.8389 | 238650.6326 | PL | 2009 | 8475291.4986 | 0.90124 | 0.80279 | 0.72351
8406869.7246 | 7961020.5538 | 8852718.8955 | 213737.7678 | PL | 2010 | 8483174.4641 | 0.904 | 0.792 | 0.71597
8301700.7715 | 7846142.9971 | 8757258.5459 | 218392.0217 | PL | 2011 | 8422301.3113 | 0.88611 | 0.78079 | 0.69187
8423114.3062 | 7980615.0614 | 8865613.5511 | 212131.8307 | PL | 2012 | 8300963.7137 | 0.88602 | 0.78936 | 0.69939
8505708.0706 | 8065012.5777 | 8946403.5636 | 211267.1215 | PL | 2013 | 8298326.6469 | 0.92899 | 0.79104 | 0.73487
8627599.2295 | 8180913.2663 | 9074285.1927 | 214138.9217 | PL | 2014 | 8404726.5421 | 1.0109 | 0.77565 | 0.78408
8452001.7027 | 8011082.3765 | 8892921.0288 | 211374.4259 | PL | 2015 | 8329844.915 | 1.0287 | 0.76083 | 0.78265
8263592.0161 | 7816116.4097 | 8711067.6226 | 214517.4725 | PL | 2016 | 8226704.5426 | 1.0304 | 0.73881 | 0.76126
8329456.2072 | 7889118.7654 | 8769793.649 | 211095.4736 | PL | 2017 | 8145423.7214 | 1.041 | 0.73747 | 0.76772
8310574.5313 | 7870698.782 | 8750450.2806 | 210874.1406 | PL | 2018 | 8134284.1441 | 1.0722 | 0.72824 | 0.78082
8302840.1469 | 7862964.4418 | 8742715.852 | 210874.1194 | PL | 2019 | 8268860.3553 | 1.0928 | 0.72462 | 0.79189
8123171.2747 | 7667490.2878 | 8578852.2616 | 218451.0891 | PL | 2020 | 8145692.4503 | 1.0724 | 0.70358 | 0.75452
8505010.821 | 8058055.8906 | 8951965.7513 | 214267.8631 | PL | 2021 | . | 1.1549 | 0.69349 | 0.80094
8608905.8858 | 8025933.8017 | 9191877.97 | 279473.7774 | PL | 2022 | . | 1.1874 | 0.68085 | 0.80842
8678814.4804 | 8013206.4484 | 9344422.5123 | 319089.0199 | PL | 2023 | . | 1.201 | 0.67615 | 0.81204
8797149.834 | 8074188.1396 | 9520111.5283 | 346584.0666 | PL | 2024 | . | 1.2254 | 0.67299 | 0.82471
8879867.2338 | 8116881.8907 | 9642852.5768 | 365771.1951 | PL | 2025 | . | 1.2425 | 0.67024 | 0.83276
8946579.0481 | 8154550.3446 | 9738607.7517 | 379694.4307 | PL | 2026 | . | 1.2554 | 0.66841 | 0.83914
9005223.0426 | 8191504.1439 | 9818941.9414 | 390092.5972 | PL | 2027 | . | 1.2698 | 0.66542 | 0.84497
9067375.7188 | 8236800.511 | 9897950.9266 | 398173.4239 | PL | 2028 | . | 1.289 | 0.66095 | 0.85197
9124719.9813 | 8280935.2482 | 9968504.7145 | 404506.0014 | PL | 2029 | . | 1.3107 | 0.65516 | 0.85871
9177510.2403 | 8323173.7286 | 10031846.752 | 409564.469 | PL | 2030 | . | 1.3336 | 0.64874 | 0.86515
9228571.6297 | 8365533.0871 | 10091610.172 | 413736.1773 | PL | 2031 | . | 1.3584 | 0.64168 | 0.87165
9276365.6317 | 8406045.4582 | 10146685.805 | 417226.9532 | PL | 2032 | . | 1.3846 | 0.63404 | 0.87791
9317447.0254 | 8441115.4844 | 10193778.566 | 420108.7714 | PL | 2033 | . | 1.4107 | 0.62619 | 0.88334
9358049.2245 | 8476404.8964 | 10239693.553 | 422655.6938 | PL | 2034 | . | 1.4371 | 0.61851 | 0.88889
9400805.001 | 8514165.6061 | 10287444.396 | 425050.3028 | PL | 2035 | . | 1.4645 | 0.6111 | 0.89494
9445622.6718 | 8554110.4091 | 10337134.935 | 427386.3303 | PL | 2036 | . | 1.4926 | 0.60397 | 0.90146
9490673.661 | 8594386.7887 | 10386960.533 | 429675.2532 | PL | 2037 | . | 1.5206 | 0.59722 | 0.90813
7550540.5094 | 6678237.8109 | 8422843.2078 | 418177.3653 | PS | 1998 | 8345033 | 1 | 1 | 1
7893899.5327 | 7040377.7279 | 8747421.3375 | 409173.9028 | PS | 1999 | 8241063 | 1.0617 | 0.96618 | 1.0258
7967042.8703 | 7109793.4442 | 8824292.2964 | 410960.905 | PS | 2000 | 7296979 | 1.1103 | 0.93675 | 1.0401
7389428.7192 | 6549012.5172 | 8229844.9212 | 402891.1451 | PS | 2001 | 7911929.8483 | 1.0947 | 0.90601 | 0.99185
6856680.4623 | 6034098.4801 | 7679262.4446 | 394341.5132 | PS | 2002 | 6796058.1795 | 1.0409 | 0.87621 | 0.91202
6873372.5238 | 6046314.2951 | 7700430.7525 | 396487.4024 | PS | 2003 | 6634250.6673 | 1.0961 | 0.84064 | 0.92145
6490059.1025 | 5671014.4091 | 7309103.796 | 392645.7554 | PS | 2004 | 6474161.4685 | 1.0688 | 0.82454 | 0.8813
6043177.1714 | 5230148.0243 | 6856206.3184 | 389761.9338 | PS | 2005 | 6297686.8371 | 1.0257 | 0.80559 | 0.82625
6151379.8828 | 5336837.9506 | 6965921.8149 | 390487.1551 | PS | 2006 | 5906318.1676 | 1.0558 | 0.78952 | 0.83355
6002156.0477 | 5188665.2754 | 6815646.82 | 389983.2345 | PS | 2007 | 5638451.1972 | 1.0686 | 0.77132 | 0.82423
6044389.8581 | 5229937.571 | 6858842.1452 | 390444.1797 | PS | 2008 | 5157071.7413 | 1.0905 | 0.76336 | 0.83241
4649797.8703 | 3833276.3852 | 5466319.3554 | 391436.1424 | PS | 2009 | 4625023.7055 | 0.91095 | 0.74703 | 0.68051
4649154.095 | 3833811.2649 | 5464496.9252 | 390871.1014 | PS | 2010 | 4569692.3949 | 0.90598 | 0.73596 | 0.66676
4078788.1341 | 3252351.9976 | 4905224.2706 | 396189.1746 | PS | 2011 | 4373787.6623 | 0.81405 | 0.73651 | 0.59956
4076476.6906 | 3250730.6038 | 4902222.7773 | 395858.3684 | PS | 2012 | 4277778.9453 | 0.7924 | 0.74779 | 0.59255
4189894.2033 | 3367173.6566 | 5012614.7501 | 394407.9403 | PS | 2013 | 4139010.8787 | 0.80528 | 0.75293 | 0.60632
4155963.5161 | 3332952.8015 | 4978974.2307 | 394547.0452 | PS | 2014 | 4072326.1308 | 0.82278 | 0.73763 | 0.60691
3854624.6424 | 3024171.6918 | 4685077.593 | 398114.8144 | PS | 2015 | 4075294.9972 | 0.79415 | 0.72184 | 0.57325
4033599.2063 | 3207911.2937 | 4859287.1188 | 395830.48 | PS | 2016 | 4013391.2911 | 0.84847 | 0.694 | 0.58884
3808956.4649 | 2977443.8575 | 4640469.0724 | 398622.8084 | PS | 2017 | 4035154.4603 | 0.83213 | 0.68049 | 0.56626
3946971.7581 | 3119213.1003 | 4774730.4159 | 396823.1845 | PS | 2018 | 4032951.4016 | 0.8654 | 0.66841 | 0.57844
4072623.5695 | 3248045.9695 | 4897201.1695 | 395298.2019 | PS | 2019 | 3792046.3155 | 0.89408 | 0.66537 | 0.59489
3877887.5047 | 3049262.8795 | 4706512.1298 | 397238.3247 | PS | 2020 | 3831063.1659 | 0.8891 | 0.65127 | 0.57904
4123453.0002 | 3300759.7339 | 4946146.2666 | 394394.8622 | PS | 2021 | . | 0.94157 | 0.64192 | 0.60441
4267547.9338 | 3429468.9788 | 5105626.8888 | 401770.6811 | PS | 2022 | . | 0.98193 | 0.63123 | 0.61982
4303957.6904 | 3464946.4498 | 5142968.9311 | 402217.614 | PS | 2023 | . | 0.9969 | 0.62579 | 0.62384
4391833.2667 | 3554531.4905 | 5229135.0429 | 401398.1057 | PS | 2024 | . | 1.0198 | 0.62171 | 0.634
4441065.9811 | 3604756.3547 | 5277375.6074 | 400922.4742 | PS | 2025 | . | 1.0351 | 0.61803 | 0.6397
4472415.8969 | 3636729.8327 | 5308101.961 | 400623.5417 | PS | 2026 | . | 1.0456 | 0.61525 | 0.64333
4502815.1807 | 3667719.0571 | 5337911.3042 | 400340.7273 | PS | 2027 | . | 1.058 | 0.61142 | 0.64685
4541651.3249 | 3707282.4565 | 5376020.1932 | 399992.0849 | PS | 2028 | . | 1.0751 | 0.60585 | 0.65135
4581309.0878 | 3747651.282 | 5414966.8936 | 399651.2052 | PS | 2029 | . | 1.0954 | 0.59882 | 0.65595
4620114.5192 | 3787121.4421 | 5453107.5964 | 399332.5378 | PS | 2030 | . | 1.1176 | 0.59097 | 0.66044
4659541.5285 | 3827192.2826 | 5491890.7745 | 399023.8885 | PS | 2031 | . | 1.1419 | 0.58237 | 0.66501
4697201.8621 | 3865437.8382 | 5528965.886 | 398743.3361 | PS | 2032 | . | 1.1678 | 0.57318 | 0.66938
4727282.8243 | 3895965.3123 | 5558600.3363 | 398529.2806 | PS | 2033 | . | 1.1935 | 0.56378 | 0.67286
4758661.7545 | 3927790.1765 | 5589533.3325 | 398315.5022 | PS | 2034 | . | 1.22 | 0.5545 | 0.6765
4794575.5858 | 3964189.4791 | 5624961.6924 | 398082.7697 | PS | 2035 | . | 1.248 | 0.54539 | 0.68066
4832697.9532 | 4002798.0316 | 5662597.8748 | 397849.6951 | PS | 2036 | . | 1.2769 | 0.53651 | 0.68508
4869064.4626 | 4039600.3173 | 5698528.608 | 397640.7863 | PS | 2037 | . | 1.3056 | 0.52796 | 0.68929
56106.5385 | 26736.4569 | 85476.62 | 14079.864 | RECO | 1998 | 56062 | 1 | 1 | 1
58467.2139 | 34777.3815 | 82157.0463 | 11356.7821 | RECO | 1999 | 64633 | 1.0656 | 0.96762 | 1.0311
62195.4138 | 38597.9253 | 85792.9023 | 11312.513 | RECO | 2000 | 32915 | 1.1074 | 0.93891 | 1.0397
43249.6263 | 20134.9616 | 66364.291 | 11081.0497 | RECO | 2001 | 52145 | 1.1047 | 0.90716 | 1.0021
47774.885 | 25127.0563 | 70422.7137 | 10857.251 | RECO | 2002 | 51544 | 1.0503 | 0.87393 | 0.91788
51417.8683 | 28433.9408 | 74401.7958 | 11018.375 | RECO | 2003 | 51544 | 1.1095 | 0.83604 | 0.92756
46484.1834 | 23885.055 | 69083.3118 | 10833.9043 | RECO | 2004 | 51544.2179 | 1.0574 | 0.82083 | 0.8679
44049.2074 | 21507.2375 | 66591.1772 | 10806.5028 | RECO | 2005 | 51544.2938 | 1.0039 | 0.8033 | 0.80647
47275.7357 | 24638.9522 | 69912.5193 | 10851.956 | RECO | 2006 | 51544.4904 | 1.0372 | 0.78878 | 0.81814
45914.4077 | 23336.6186 | 68492.1968 | 10823.6744 | RECO | 2007 | 50864.9524 | 1.0446 | 0.77175 | 0.80615
45907.7573 | 23318.1818 | 68497.3329 | 10829.3247 | RECO | 2008 | 44925.853 | 1.0513 | 0.76524 | 0.80451
31192.2021 | 8020.5976 | 54363.8065 | 11108.3464 | RECO | 2009 | 38691.3884 | 0.86517 | 0.75122 | 0.64993
33365.1004 | 10706.6475 | 56023.5533 | 10862.3442 | RECO | 2010 | 61658.0425 | 0.86391 | 0.74317 | 0.64203
39746.3904 | 16607.9946 | 62884.7863 | 11092.4263 | RECO | 2011 | 37630.5579 | 0.76679 | 0.74668 | 0.57255
30062.7757 | 7183.5941 | 52941.9573 | 10968.1604 | RECO | 2012 | 22793.4779 | 0.74722 | 0.75929 | 0.56736
23811.7093 | 1034.5336 | 46588.8851 | 10919.2593 | RECO | 2013 | 21133.0595 | 0.75757 | 0.76472 | 0.57932
22914.6226 | 131.3096 | 45697.9357 | 10922.2015 | RECO | 2014 | 18960.9109 | 0.77899 | 0.75009 | 0.58431
18305.9489 | -4865.527 | 41477.4248 | 11108.2847 | RECO | 2015 | 18114.0253 | 0.73468 | 0.7359 | 0.54065
20660.3204 | -2191.1125 | 43511.7534 | 10954.8578 | RECO | 2016 | 11655.9466 | 0.78351 | 0.70866 | 0.55524
14980.8424 | -8150.7348 | 38112.4196 | 11089.1575 | RECO | 2017 | 11021.3491 | 0.76329 | 0.69455 | 0.53015
16224.8288 | -6720.1003 | 39169.7578 | 10999.6794 | RECO | 2018 | 10981.7381 | 0.79006 | 0.68105 | 0.53807
17165.327 | -5681.8207 | 40012.4748 | 10952.8035 | RECO | 2019 | 10636.7613 | 0.81918 | 0.67695 | 0.55454
15591.7693 | -7402.6175 | 38586.1561 | 11023.3891 | RECO | 2020 | 10342.7154 | 0.82083 | 0.66323 | 0.5444
17941.6224 | -4810.3757 | 40693.6205 | 10907.1893 | RECO | 2021 | . | 0.87392 | 0.65449 | 0.57197
22009.7351 | -3923.1061 | 47942.5763 | 12432.0688 | RECO | 2022 | . | 0.91464 | 0.64456 | 0.58954
23713.5187 | -3233.8405 | 50660.8779 | 12918.4235 | RECO | 2023 | . | 0.92921 | 0.6394 | 0.59413
25141.3122 | -2117.3146 | 52399.939 | 13067.6435 | RECO | 2024 | . | 0.94981 | 0.63593 | 0.60402
25863.5177 | -1517.4707 | 53244.5061 | 13126.3031 | RECO | 2025 | . | 0.96217 | 0.63305 | 0.6091
26261.5392 | -1168.2072 | 53691.2856 | 13149.6774 | RECO | 2026 | . | 0.96979 | 0.63121 | 0.61215
26573.1473 | -865.9445 | 54012.239 | 13154.1575 | RECO | 2027 | . | 0.97899 | 0.62835 | 0.61514
26912.4026 | -510.3048 | 54335.11 | 13146.3029 | RECO | 2028 | . | 0.99263 | 0.62364 | 0.61905
27245.8864 | -150.9667 | 54642.7394 | 13133.9085 | RECO | 2029 | . | 1.0094 | 0.61735 | 0.62314
27574.4476 | 207.1487 | 54941.7464 | 13119.7404 | RECO | 2030 | . | 1.0281 | 0.61014 | 0.6273
27898.9929 | 562.2427 | 55235.7432 | 13105.0955 | RECO | 2031 | . | 1.0487 | 0.60215 | 0.63148
28206.6301 | 898.8446 | 55514.4157 | 13091.21 | RECO | 2032 | . | 1.0706 | 0.59357 | 0.63546
28435.8054 | 1149.1777 | 55722.4332 | 13081.0671 | RECO | 2033 | . | 1.0917 | 0.5848 | 0.63844
28671.9623 | 1406.7989 | 55937.1258 | 13070.7772 | RECO | 2034 | . | 1.1135 | 0.57616 | 0.64152
28943.8765 | 1702.7856 | 56184.9675 | 13059.237 | RECO | 2035 | . | 1.1363 | 0.56768 | 0.64507
29231.1268 | 2014.5724 | 56447.6812 | 13047.4743 | RECO | 2036 | . | 1.1598 | 0.55944 | 0.64882
29498.0575 | 2303.4342 | 56692.6808 | 13036.9606 | RECO | 2037 | . | 1.1827 | 0.55152 | 0.65231
113938.8401 | 99967.1544 | 127910.5259 | 6697.9533 | UGI | 1998 | 107036 | 1 | 1 | 1
111789.0297 | 99315.9498 | 124262.1095 | 5979.5295 | UGI | 1999 | 108060 | 1.0558 | 0.96969 | 1.0238
111887.3339 | 99606.7096 | 124167.9582 | 5887.2673 | UGI | 2000 | 116926 | 1.0697 | 0.94787 | 1.014
114786.6242 | 102694.4067 | 126878.8418 | 5796.946 | UGI | 2001 | 114046 | 1.0692 | 0.92516 | 0.98922
113495.1484 | 101524.9742 | 125465.3225 | 5738.4391 | UGI | 2002 | 112070 | 1.0648 | 0.90495 | 0.96356
112745.7472 | 100790.109 | 124701.3854 | 5731.4706 | UGI | 2003 | 111986 | 1.09 | 0.87341 | 0.95203
111846.7829 | 100115.2441 | 123578.3218 | 5624.0386 | UGI | 2004 | 112026 | 1.0351 | 0.85916 | 0.88931
111314.6846 | 99565.1294 | 123064.2398 | 5632.6755 | UGI | 2005 | 119849 | 0.98742 | 0.84029 | 0.82972
114485.5617 | 102761.7473 | 126209.3761 | 5620.3355 | UGI | 2006 | 122985 | 1.0031 | 0.82811 | 0.83071
115501.8834 | 103774.1748 | 127229.5921 | 5622.2024 | UGI | 2007 | 120585 | 1.0105 | 0.81443 | 0.82295
114186.1262 | 102391.8306 | 125980.4219 | 5654.1238 | UGI | 2008 | 122861 | 0.96976 | 0.81473 | 0.79009
114080.0571 | 101889.2851 | 126270.8292 | 5844.1926 | UGI | 2009 | 103316.3836 | 0.89467 | 0.79964 | 0.71541
107263.1669 | 95220.93 | 119305.4037 | 5772.9856 | UGI | 2010 | 109016.8144 | 0.88694 | 0.79644 | 0.7064
108905.6598 | 96616.0655 | 121195.2542 | 5891.5675 | UGI | 2011 | 108661.3192 | 0.85098 | 0.79268 | 0.67456
109205.0915 | 97165.0931 | 121245.0899 | 5771.9125 | UGI | 2012 | 108676.0255 | 0.85839 | 0.80603 | 0.69189
109771.5812 | 97951.812 | 121591.3504 | 5666.3357 | UGI | 2013 | 109230.2866 | 0.91231 | 0.80674 | 0.736
110664.9994 | 98941.2253 | 122388.7735 | 5620.3162 | UGI | 2014 | 110677.9515 | 1.0113 | 0.78971 | 0.79867
110699.1599 | 98927.7532 | 122470.5665 | 5643.151 | UGI | 2015 | 106136.0197 | 1.0148 | 0.7768 | 0.78831
109004.4042 | 97222.9291 | 120785.8793 | 5647.9777 | UGI | 2016 | 106060.9658 | 1.0297 | 0.75876 | 0.7813
109044.7338 | 97277.0543 | 120812.4134 | 5641.3642 | UGI | 2017 | 112747.5849 | 1.029 | 0.76127 | 0.78331
111465.3319 | 99697.0367 | 123233.627 | 5641.6593 | UGI | 2018 | 114717.4875 | 1.0412 | 0.75278 | 0.78382
112363.5627 | 100623.6031 | 124103.5222 | 5628.0754 | UGI | 2019 | 113386.3738 | 1.0647 | 0.74805 | 0.79642
111157.014 | 99226.0665 | 123087.9615 | 5719.634 | UGI | 2020 | 101047.5095 | 1.0362 | 0.72593 | 0.75218
107517.7802 | 95788.0236 | 119247.5369 | 5623.1842 | UGI | 2021 | . | 1.1084 | 0.71486 | 0.79233
109748.5985 | 97097.3372 | 122399.8598 | 6064.9487 | UGI | 2022 | . | 1.1381 | 0.7022 | 0.79916
110552.8485 | 97721.7081 | 123383.9889 | 6151.1818 | UGI | 2023 | . | 1.1484 | 0.69776 | 0.80134
110974.1129 | 98114.9514 | 123833.2745 | 6164.615 | UGI | 2024 | . | 1.1664 | 0.69517 | 0.81087
111132.152 | 98264.8121 | 123999.4918 | 6168.5356 | UGI | 2025 | . | 1.1757 | 0.69296 | 0.81469
111208.1722 | 98339.724 | 124076.6204 | 6169.067 | UGI | 2026 | . | 1.1815 | 0.69177 | 0.81734
111247.1741 | 98379.1803 | 124115.168 | 6168.8492 | UGI | 2027 | . | 1.1879 | 0.68952 | 0.81907
111291.4023 | 98425.6215 | 124157.1832 | 6167.7882 | UGI | 2028 | . | 1.198 | 0.6859 | 0.82172
111333.3094 | 98469.5827 | 124197.036 | 6166.8035 | UGI | 2029 | . | 1.2107 | 0.68096 | 0.82443
111374.0136 | 98511.8673 | 124236.1598 | 6166.0458 | UGI | 2030 | . | 1.2246 | 0.6754 | 0.82713
111412.9662 | 98551.8173 | 124274.1153 | 6165.5678 | UGI | 2031 | . | 1.2399 | 0.6692 | 0.82974
111446.2534 | 98585.5215 | 124306.9853 | 6165.3678 | UGI | 2032 | . | 1.2559 | 0.66246 | 0.83198
111459.6625 | 98598.9812 | 124320.3438 | 6165.3436 | UGI | 2033 | . | 1.2705 | 0.65554 | 0.83288
111474.0752 | 98613.3752 | 124334.7752 | 6165.3525 | UGI | 2034 | . | 1.2851 | 0.64886 | 0.83385
111491.0298 | 98630.2083 | 124351.8514 | 6165.4108 | UGI | 2035 | . | 1.2996 | 0.64248 | 0.83499
111511.6935 | 98650.5772 | 124372.8098 | 6165.5521 | UGI | 2036 | . | 1.3142 | 0.63644 | 0.83639
111534.7203 | 98673.0852 | 124396.3553 | 6165.8008 | UGI | 2037 | . | 1.3283 | 0.63082 | 0.83794
12563099.374 | 11108921.805 | 14017276.944 | 697125.1444 | VEPCO | 1998 | 12973202 | 1 | 1 | 1
12854815.241 | 11835008.944 | 13874621.538 | 488889.8215 | VEPCO | 1999 | 12923063 | 1.0504 | 0.96813 | 1.0169
12882361.656 | 11818016.28 | 13946707.033 | 510241.624 | VEPCO | 2000 | 13365108 | 1.1336 | 0.94066 | 1.0663
13147006.983 | 12100908.25 | 14193105.715 | 501494.2779 | VEPCO | 2001 | 12895641 | 1.1737 | 0.92415 | 1.0847
12680087.339 | 11678970.153 | 13681204.525 | 479930.359 | VEPCO | 2002 | 12922282 | 1.0792 | 0.91906 | 0.99188
12787266.139 | 11783017.035 | 13791515.244 | 481431.7843 | VEPCO | 2003 | 12536286 | 1.0944 | 0.90415 | 0.98951
12573087.939 | 11552778.563 | 13593397.316 | 489130.995 | VEPCO | 2004 | 12881595 | 1.1359 | 0.88977 | 1.0107
12758286.573 | 11754910.205 | 13761662.942 | 481013.3994 | VEPCO | 2005 | 12377127 | 1.1515 | 0.86845 | 1
12396508.382 | 11400249.6 | 13392767.164 | 477601.2656 | VEPCO | 2006 | 12327878 | 1.14 | 0.85115 | 0.97033
12304760.058 | 11301263.706 | 13308256.411 | 481070.9189 | VEPCO | 2007 | 12314148 | 1.0847 | 0.84146 | 0.91276
12275356.598 | 11263876.083 | 13286837.113 | 484898.4849 | VEPCO | 2008 | 12053996.371 | 1.0138 | 0.85063 | 0.86236
12130103.551 | 11127392.025 | 13132815.077 | 480694.6771 | VEPCO | 2009 | 10693909.379 | 0.99472 | 0.849 | 0.84452
11303477.208 | 10307502.653 | 12299451.763 | 477465.0084 | VEPCO | 2010 | 11175782.753 | 1.0267 | 0.84452 | 0.86705
11572060.147 | 10572074.098 | 12572046.195 | 479388.0975 | VEPCO | 2011 | 11310385.98 | 1.0196 | 0.83758 | 0.85398
11674645.769 | 10677548.734 | 12671742.804 | 478003.1194 | VEPCO | 2012 | 11313853.933 | 1.0093 | 0.8476 | 0.85547
11677032.285 | 10679954.375 | 12674110.195 | 477993.951 | VEPCO | 2013 | 11646190.6 | 1.0139 | 0.84479 | 0.85653
11790151.87 | 10745576.095 | 12834727.645 | 500764.1799 | VEPCO | 2014 | 12359766.532 | 0.96311 | 0.82227 | 0.79194
12292870.634 | 11275459.361 | 13310281.907 | 487741.6593 | VEPCO | 2015 | 12207213.935 | 0.97786 | 0.79411 | 0.77653
12137283.71 | 11079617.622 | 13194949.799 | 507039.6078 | VEPCO | 2016 | 12563250.855 | 0.9546 | 0.7648 | 0.73008
12458027.672 | 11454854.691 | 13461200.652 | 480915.896 | VEPCO | 2017 | 11970605.475 | 0.98075 | 0.77288 | 0.758
12100627.245 | 11103381.093 | 13097873.396 | 478074.6051 | VEPCO | 2018 | 12682112.706 | 1.0185 | 0.77831 | 0.7927
12555862.972 | 11557825.337 | 13553900.607 | 478454.0384 | VEPCO | 2019 | 12732359.736 | 1.0254 | 0.79185 | 0.81193
12495263.276 | 11452645.571 | 13537880.981 | 499825.4912 | VEPCO | 2020 | 12919008.287 | 0.99124 | 0.77147 | 0.76471
12760138.12 | 11762231.308 | 13758044.933 | 478391.3226 | VEPCO | 2021 | . | 1.0852 | 0.76162 | 0.82653
12600305.376 | 11394292.274 | 13806318.479 | 578156.3931 | VEPCO | 2022 | . | 1.1068 | 0.74987 | 0.82996
12492550.429 | 11192418.958 | 13792681.9 | 623276.248 | VEPCO | 2023 | . | 1.1142 | 0.74434 | 0.82937
12433641.237 | 11088535.283 | 13778747.191 | 644836.7806 | VEPCO | 2024 | . | 1.1291 | 0.74034 | 0.83591
12393244.323 | 11023719.387 | 13762769.259 | 656543.1134 | VEPCO | 2025 | . | 1.1387 | 0.73649 | 0.83867
12365402.45 | 10981549.423 | 13749255.476 | 663411.9251 | VEPCO | 2026 | . | 1.1448 | 0.73322 | 0.83936
12348706.932 | 10956841.955 | 13740571.908 | 667252.8123 | VEPCO | 2027 | . | 1.1539 | 0.72852 | 0.84064
12339283.804 | 10943080.824 | 13735486.783 | 669332.4284 | VEPCO | 2028 | . | 1.1666 | 0.72205 | 0.84236
12330585.087 | 10930768.094 | 13730402.08 | 671064.9675 | VEPCO | 2029 | . | 1.1784 | 0.71434 | 0.8418
12324763.78 | 10922575.77 | 13726951.79 | 672201.6207 | VEPCO | 2030 | . | 1.1913 | 0.70622 | 0.84131
12320974.227 | 10917258.409 | 13724690.044 | 672934.0437 | VEPCO | 2031 | . | 1.2054 | 0.69769 | 0.84098
12317652.389 | 10912609.101 | 13722695.676 | 673570.4258 | VEPCO | 2032 | . | 1.2199 | 0.68873 | 0.84021
12313857.422 | 10907280.664 | 13720434.181 | 674305.5637 | VEPCO | 2033 | . | 1.2339 | 0.67968 | 0.83866
12310238.059 | 10902159.426 | 13718316.692 | 675025.5547 | VEPCO | 2034 | . | 1.2478 | 0.6707 | 0.83691
12307576.342 | 10898365.656 | 13716787.027 | 675568.2547 | VEPCO | 2035 | . | 1.2623 | 0.66196 | 0.83557
12305074.241 | 10894772.243 | 13715376.24 | 676091.4245 | VEPCO | 2036 | . | 1.2765 | 0.65351 | 0.8342
12302485.286 | 10891023.323 | 13713947.249 | 676647.5054 | VEPCO | 2037 | . | 1.2901 | 0.64544 | 0.8327

## Final Results w Sensitivities
|  |  |  | Final | No Efficiency Improvements | Using Prior Year Economics | Using Prior Year End-Use | Using Prior Year Economics and End-Use
zone | year | quarter | q_adj | energy_f_q | energy_f_q | energy_f_q | energy_f_q | energy_f_q
AE | 1998 | 1 | 1.0004 | 1506593.8933 | 1506593.8933 | 1504638.2892 | 1506593.8933 | 1504638.2892
AE | 1998 | 2 | 0.97467 | 1467827.4743 | 1467827.4743 | 1471227.1895 | 1467827.4743 | 1471227.1895
AE | 1998 | 3 | 1.0045 | 1512738.274 | 1512738.274 | 1520661.8327 | 1512738.274 | 1520661.8327
AE | 1998 | 4 | 1.0204 | 1536724.3585 | 1536724.3585 | 1527356.6886 | 1536724.3585 | 1527356.6886
AE | 1999 | 1 | 0.99447 | 1468867.1009 | 1468867.1009 | 1475353.505 | 1468867.1009 | 1475353.505
AE | 1999 | 2 | 0.99269 | 1466236.4434 | 1466236.4434 | 1468234.3702 | 1466236.4434 | 1468234.3702
AE | 1999 | 3 | 1.0077 | 1488344.6747 | 1488344.6747 | 1481784.8569 | 1488344.6747 | 1481784.8569
AE | 1999 | 4 | 1.0052 | 1484663.781 | 1484663.781 | 1482739.2679 | 1484663.781 | 1482739.2679
AE | 2000 | 1 | 0.97789 | 1062593.3352 | 1062593.3352 | 1065761.3241 | 1062593.3352 | 1065761.3241
AE | 2000 | 2 | 0.99713 | 1083503.2921 | 1083503.2921 | 1089554.1336 | 1083503.2921 | 1089554.1336
AE | 2000 | 3 | 1.0106 | 1098085.421 | 1098085.421 | 1093294.9711 | 1098085.421 | 1093294.9711
AE | 2000 | 4 | 1.0144 | 1102301.9517 | 1102301.9517 | 1097873.5712 | 1102301.9517 | 1097873.5712
AE | 2001 | 1 | 1.0067 | 1374137.4498 | 1374137.4498 | 1384285.245 | 1374137.4498 | 1384285.245
AE | 2001 | 2 | 1.0061 | 1373337.0856 | 1373337.0856 | 1383800.4099 | 1373337.0856 | 1383800.4099
AE | 2001 | 3 | 0.99276 | 1355171.9927 | 1355171.9927 | 1350328.3567 | 1355171.9927 | 1350328.3567
AE | 2001 | 4 | 0.99452 | 1357569.4718 | 1357569.4718 | 1341801.9883 | 1357569.4718 | 1341801.9883
AE | 2002 | 1 | 1.0245 | 1385175.5784 | 1385175.5784 | 1382217.8762 | 1385175.5784 | 1382217.8762
AE | 2002 | 2 | 0.99504 | 1345317.4951 | 1345317.4951 | 1342780.4331 | 1345317.4951 | 1342780.4331
AE | 2002 | 3 | 0.9842 | 1330656.7106 | 1330656.7106 | 1333574.6803 | 1330656.7106 | 1333574.6803
AE | 2002 | 4 | 0.99625 | 1346950.2159 | 1346950.2159 | 1349527.0104 | 1346950.2159 | 1349527.0104
AE | 2003 | 1 | 0.97676 | 1327883.7592 | 1327883.7592 | 1321450.7319 | 1327883.7592 | 1321450.7319
AE | 2003 | 2 | 0.99194 | 1348513.0475 | 1348513.0475 | 1343033.6449 | 1348513.0475 | 1343033.6449
AE | 2003 | 3 | 1.0021 | 1362397.4366 | 1362397.4366 | 1368555.9015 | 1362397.4366 | 1368555.9015
AE | 2003 | 4 | 1.0292 | 1399111.2244 | 1399111.2244 | 1404865.1895 | 1399111.2244 | 1404865.1895
AE | 2004 | 1 | 0.98161 | 1412885.1913 | 1412885.1913 | 1411770.0359 | 1412885.1913 | 1411770.0359
AE | 2004 | 2 | 1.0046 | 1445939.9931 | 1445939.9931 | 1441324.7629 | 1445939.9931 | 1441324.7629
AE | 2004 | 3 | 1.016 | 1462413.1214 | 1462413.1214 | 1465722.1363 | 1462413.1214 | 1465722.1363
AE | 2004 | 4 | 0.99779 | 1436163.6639 | 1436163.6639 | 1438585.0346 | 1436163.6639 | 1438585.0346
AE | 2005 | 1 | 1.0148 | 1533716.9658 | 1533716.9658 | 1529991.6497 | 1533716.9658 | 1529991.6497
AE | 2005 | 2 | 1.0033 | 1516298.5004 | 1516298.5004 | 1517540.883 | 1516298.5004 | 1517540.883
AE | 2005 | 3 | 0.99742 | 1507390.059 | 1507390.059 | 1510101.3702 | 1507390.059 | 1510101.3702
AE | 2005 | 4 | 0.98444 | 1487773.7485 | 1487773.7485 | 1487545.3709 | 1487773.7485 | 1487545.3709
AE | 2006 | 1 | 1.0389 | 1542849.2763 | 1542849.2763 | 1542721.143 | 1542849.2763 | 1542721.143
AE | 2006 | 2 | 1.0129 | 1504199.1149 | 1504199.1149 | 1506703.5789 | 1504199.1149 | 1506703.5789
AE | 2006 | 3 | 0.97607 | 1449493.2642 | 1449493.2642 | 1448905.4311 | 1449493.2642 | 1448905.4311
AE | 2006 | 4 | 0.97209 | 1443588.2413 | 1443588.2413 | 1441799.7437 | 1443588.2413 | 1441799.7437
AE | 2007 | 1 | 0.98738 | 1394632.992 | 1394632.992 | 1391857.0478 | 1394632.992 | 1391857.0478
AE | 2007 | 2 | 1.0154 | 1434199.2349 | 1434199.2349 | 1425218.1139 | 1434199.2349 | 1425218.1139
AE | 2007 | 3 | 1.0002 | 1412675.1068 | 1412675.1068 | 1416049.3088 | 1412675.1068 | 1416049.3088
AE | 2007 | 4 | 0.99707 | 1408323.7887 | 1408323.7887 | 1416706.6518 | 1408323.7887 | 1416706.6518
AE | 2008 | 1 | 1.0436 | 1453011.9068 | 1453011.9068 | 1456318.8721 | 1453011.9068 | 1456318.8721
AE | 2008 | 2 | 1.0347 | 1440560.9492 | 1440560.9492 | 1436594.9646 | 1440560.9492 | 1436594.9646
AE | 2008 | 3 | 0.99736 | 1388583.8552 | 1388583.8552 | 1387503.0532 | 1388583.8552 | 1387503.0532
AE | 2008 | 4 | 0.92431 | 1286881.1612 | 1286881.1612 | 1288620.9825 | 1286881.1612 | 1288620.9825
AE | 2009 | 1 | 1.0151 | 1246234.4724 | 1246234.4724 | 1250842.1335 | 1246234.4724 | 1250842.1335
AE | 2009 | 2 | 0.98969 | 1215001.2337 | 1215001.2337 | 1217282.9914 | 1215001.2337 | 1217282.9914
AE | 2009 | 3 | 1.0054 | 1234254.1417 | 1234254.1417 | 1233890.461 | 1234254.1417 | 1233890.461
AE | 2009 | 4 | 0.9898 | 1215130.8017 | 1215130.8017 | 1208605.0636 | 1215130.8017 | 1208605.0636
AE | 2010 | 1 | 1.0367 | 1308577.8913 | 1308577.8913 | 1310174.2051 | 1308577.8913 | 1310174.2051
AE | 2010 | 2 | 1.0172 | 1283938.9491 | 1283938.9491 | 1279320.2028 | 1283938.9491 | 1279320.2028
AE | 2010 | 3 | 0.99614 | 1257332.3014 | 1257332.3014 | 1256159.2281 | 1257332.3014 | 1256159.2281
AE | 2010 | 4 | 0.9499 | 1198961.0658 | 1198961.0658 | 1203156.5716 | 1198961.0658 | 1203156.5716
AE | 2011 | 1 | 0.94579 | 1115161.8176 | 1115161.8176 | 1114717.4663 | 1115161.8176 | 1114717.4663
AE | 2011 | 2 | 1.0083 | 1188869.9374 | 1188869.9374 | 1190879.4024 | 1188869.9374 | 1190879.4024
AE | 2011 | 3 | 1.0092 | 1189895.1208 | 1189895.1208 | 1188496.7515 | 1189895.1208 | 1188496.7515
AE | 2011 | 4 | 1.0367 | 1222392.9798 | 1222392.9798 | 1222226.2354 | 1222392.9798 | 1222226.2354
AE | 2012 | 1 | 1.0493 | 1196747.0764 | 1196747.0764 | 1201834.0952 | 1196747.0764 | 1201834.0952
AE | 2012 | 2 | 0.99372 | 1133379.493 | 1133379.493 | 1131642.1372 | 1133379.493 | 1131642.1372
AE | 2012 | 3 | 0.98055 | 1118354.7316 | 1118354.7316 | 1118777.5245 | 1118354.7316 | 1118777.5245
AE | 2012 | 4 | 0.97644 | 1113673.2046 | 1113673.2046 | 1109900.7486 | 1113673.2046 | 1109900.7486
AE | 2013 | 1 | 1.0112 | 1107859.4239 | 1107859.4239 | 1103489.705 | 1107859.4239 | 1103489.705
AE | 2013 | 2 | 1.0069 | 1103141.5355 | 1103141.5355 | 1104073.512 | 1103141.5355 | 1104073.512
AE | 2013 | 3 | 0.99371 | 1088700.0118 | 1088700.0118 | 1093372.3411 | 1088700.0118 | 1093372.3411
AE | 2013 | 4 | 0.9882 | 1082665.0487 | 1082665.0487 | 1081430.4617 | 1082665.0487 | 1081430.4617
AE | 2014 | 1 | 0.97467 | 1123774.378 | 1123774.378 | 1113813.1715 | 1123774.378 | 1113813.1715
AE | 2014 | 2 | 0.99171 | 1143417.3646 | 1143417.3646 | 1141678.41 | 1143417.3646 | 1141678.41
AE | 2014 | 3 | 1.009 | 1163385.452 | 1163385.452 | 1168178.299 | 1163385.452 | 1168178.299
AE | 2014 | 4 | 1.0246 | 1181324.0312 | 1181324.0312 | 1188231.3454 | 1181324.0312 | 1188231.3454
AE | 2015 | 1 | 0.97172 | 1032333.31 | 1032333.31 | 1028333.1693 | 1032333.31 | 1028333.1693
AE | 2015 | 2 | 1.0089 | 1071785.347 | 1071785.347 | 1072238.7284 | 1071785.347 | 1072238.7284
AE | 2015 | 3 | 1.0147 | 1078039.0201 | 1078039.0201 | 1080733.2248 | 1078039.0201 | 1080733.2248
AE | 2015 | 4 | 1.0047 | 1067360.5035 | 1067360.5035 | 1068213.0581 | 1067360.5035 | 1068213.0581
AE | 2016 | 1 | 1.0284 | 1056402.8331 | 1056402.8331 | 1057471.6939 | 1056402.8331 | 1057471.6939
AE | 2016 | 2 | 0.99699 | 1024136.806 | 1024136.806 | 1022522.4111 | 1024136.806 | 1022522.4111
AE | 2016 | 3 | 0.99325 | 1020297.3189 | 1020297.3189 | 1024912.3025 | 1020297.3189 | 1024912.3025
AE | 2016 | 4 | 0.98136 | 1008078.7285 | 1008078.7285 | 1004009.279 | 1008078.7285 | 1004009.279
AE | 2017 | 1 | 0.99243 | 1016527.8871 | 1016527.8871 | 1012676.0068 | 1016527.8871 | 1012676.0068
AE | 2017 | 2 | 0.99509 | 1019252.8094 | 1019252.8094 | 1015033.834 | 1019252.8094 | 1015033.834
AE | 2017 | 3 | 1.0001 | 1024337.6889 | 1024337.6889 | 1031658.5562 | 1024337.6889 | 1031658.5562
AE | 2017 | 4 | 1.0124 | 1037008.6317 | 1037008.6317 | 1037758.6202 | 1037008.6317 | 1037758.6202
AE | 2018 | 1 | 1.0271 | 1080297.1501 | 1080297.1501 | 1071654.723 | 1080297.1501 | 1071654.723
AE | 2018 | 2 | 1.0117 | 1064103.2983 | 1064103.2983 | 1067152.0053 | 1064103.2983 | 1067152.0053
AE | 2018 | 3 | 0.97667 | 1027302.8011 | 1027302.8011 | 1037932.8924 | 1027302.8011 | 1037932.8924
AE | 2018 | 4 | 0.98463 | 1035674.3837 | 1035674.3837 | 1030638.0124 | 1035674.3837 | 1030638.0124
AE | 2019 | 1 | 0.99725 | 1056478.2155 | 1056478.2155 | 1058657.9661 | 1056478.2155 | 1058657.9661
AE | 2019 | 2 | 0.99059 | 1049421.2708 | 1049421.2708 | 1045676.7712 | 1049421.2708 | 1045676.7712
AE | 2019 | 3 | 1.0117 | 1071805.0913 | 1071805.0913 | 1061250.6026 | 1071805.0913 | 1061250.6026
AE | 2019 | 4 | 1.0004 | 1059849.7864 | 1059849.7864 | 1071969.0241 | 1059849.7864 | 1071969.0241
AE | 2020 | 1 | 1.0256 | 1003235.0791 | 1003235.0791 | 1039304.6438 | 1003235.0791 | 1039304.6438
AE | 2020 | 2 | 0.91178 | 891912.8499 | 891912.8499 | 892860.8918 | 891912.8499 | 892860.8918
AE | 2020 | 3 | 1.0016 | 979739.7173 | 979739.7173 | 990327.6794 | 979739.7173 | 990327.6794
AE | 2020 | 4 | 1.0611 | 1037937.9569 | 1037937.9569 | 990332.3881 | 1037937.9569 | 990332.3881
AE | 2021 | 1 | 0.94816 | 1027551.4062 | 1027551.4062 | 1033479.1506 | 1021166.5969 | 1027827.9865
AE | 2021 | 2 | 0.98805 | 1070777.3156 | 1070777.3156 | 1038109.1488 | 1064123.9172 | 1032432.6674
AE | 2021 | 3 | 1.0281 | 1114139.445 | 1114139.445 | 1045513.2336 | 1107216.6109 | 1039796.2659
AE | 2021 | 4 | 1.0357 | 1122445.6391 | 1122445.6391 | 1057509.4449 | 1115471.1935 | 1051726.8808
AE | 2022 | 1 | 1.0048 | 1123451.5145 | 1130516.8786 | 1065920.4526 | 1110726.7073 | 1055168.6186
AE | 2022 | 2 | 1.0034 | 1121938.2618 | 1128994.1091 | 1070822.3167 | 1109230.5945 | 1060021.0382
AE | 2022 | 3 | 0.99748 | 1115310.905 | 1122325.073 | 1074188.5075 | 1102678.3026 | 1063353.2745
AE | 2022 | 4 | 0.99435 | 1111812.4649 | 1118804.6313 | 1079299.5579 | 1099219.4877 | 1068412.7702
AE | 2023 | 1 | 0.99955 | 1123362.5004 | 1131865.7986 | 1082231.1716 | 1105271.6925 | 1066457.1857
AE | 2023 | 2 | 1 | 1123865.7444 | 1132372.8519 | 1085736.591 | 1105766.8322 | 1069911.5121
AE | 2023 | 3 | 0.99975 | 1123592.8071 | 1132097.8485 | 1088115.1687 | 1105498.2903 | 1072255.421
AE | 2023 | 4 | 1.0007 | 1124662.3421 | 1133175.4794 | 1089424.758 | 1106550.6014 | 1073545.9225
AE | 2024 | 1 | 0.99669 | 1127600.3435 | 1136475.6504 | 1090765.4237 | 1107243.6702 | 1073123.8291
AE | 2024 | 2 | 0.99948 | 1130755.2135 | 1139655.3523 | 1090828.6 | 1110341.585 | 1073185.9837
AE | 2024 | 3 | 1.001 | 1132483.0456 | 1141396.7841 | 1091226.5406 | 1112038.2244 | 1073577.4882
AE | 2024 | 4 | 1.0028 | 1134547.8061 | 1143477.7963 | 1091720.3112 | 1114065.7096 | 1074063.2726
AE | 2025 | 1 | 0.99852 | 1134081.7914 | 1143175.6605 | 1092718.7077 | 1112212.815 | 1073982.1626
AE | 2025 | 2 | 0.99945 | 1135132.3767 | 1144234.6701 | 1092768.6059 | 1113243.1414 | 1074031.2052
AE | 2025 | 3 | 1.0001 | 1135903.5531 | 1145012.0303 | 1092872.4035 | 1113999.4469 | 1074133.223
AE | 2025 | 4 | 1.0019 | 1137924.1837 | 1147048.8638 | 1093179.4665 | 1115981.1128 | 1074435.0209
AE | 2026 | 1 | 1.0001 | 1137956.8154 | 1146964.7349 | 1093793.5047 | 1115108.7384 | 1074342.2775
AE | 2026 | 2 | 1.0001 | 1137986.4882 | 1146994.6425 | 1093593.4752 | 1115137.8153 | 1074145.8051
AE | 2026 | 3 | 0.99981 | 1137688.0387 | 1146693.8306 | 1093223.3008 | 1114845.3582 | 1073782.2136
AE | 2026 | 4 | 1.0001 | 1137968.2387 | 1146976.2486 | 1093405.7195 | 1115119.9323 | 1073961.3884
AE | 2027 | 1 | 0.99712 | 1136415.9792 | 1146274.269 | 1091914.4001 | 1111959.329 | 1071156.6958
AE | 2027 | 2 | 0.99913 | 1138714.93 | 1148593.163 | 1093649.2112 | 1114208.8044 | 1072858.5275
AE | 2027 | 3 | 1.0009 | 1140717.962 | 1150613.5711 | 1095183.5686 | 1116168.7294 | 1074363.7161
AE | 2027 | 4 | 1.0029 | 1142955.296 | 1152870.3137 | 1096495.0876 | 1118357.9141 | 1075650.3027
AE | 2028 | 1 | 0.99688 | 1138438.8255 | 1150409.359 | 1092842.7641 | 1112789.1602 | 1071161.6544
AE | 2028 | 2 | 0.99901 | 1140879.554 | 1152875.7514 | 1094392.8186 | 1115174.8978 | 1072680.957
AE | 2028 | 3 | 1.001 | 1143103.221 | 1155122.8 | 1095789.8045 | 1117348.4643 | 1074050.228
AE | 2028 | 4 | 1.0032 | 1145603.7127 | 1157649.5841 | 1097182.7728 | 1119792.6185 | 1075415.5609
AE | 2029 | 1 | 0.99648 | 1139872.8444 | 1154944.8539 | 1092728.8928 | 1113821.4589 | 1070811.2353
AE | 2029 | 2 | 0.99897 | 1142717.1618 | 1157826.7805 | 1094461.1918 | 1116600.7705 | 1072508.7883
AE | 2029 | 3 | 1.001 | 1145071.2262 | 1160211.9716 | 1095853.637 | 1118901.0336 | 1073873.3042
AE | 2029 | 4 | 1.0035 | 1147919.1389 | 1163097.5408 | 1097489.9488 | 1121683.8582 | 1075476.7954
AE | 2030 | 1 | 0.9965 | 1141354.845 | 1160131.3204 | 1092297.1612 | 1115332.0386 | 1070499.2701
AE | 2030 | 2 | 0.99883 | 1144027.0971 | 1162847.5338 | 1094200.6125 | 1117943.3636 | 1072364.7361
AE | 2030 | 3 | 1.0011 | 1146605.7711 | 1165468.6296 | 1096040.2748 | 1120463.244 | 1074167.6861
AE | 2030 | 4 | 1.0036 | 1149485.1639 | 1168395.3915 | 1097832.3126 | 1123276.9869 | 1075923.962
AE | 2031 | 1 | 0.99592 | 1142071.5214 | 1165169.1085 | 1091953.2421 | 1115547.4208 | 1069833.8663
AE | 2031 | 2 | 0.99876 | 1145324.3847 | 1168487.7587 | 1093822.7098 | 1118724.7379 | 1071665.4647
AE | 2031 | 3 | 1.0014 | 1148331.8294 | 1171556.0268 | 1095513.9619 | 1121662.336 | 1073322.4576
AE | 2031 | 4 | 1.0039 | 1151272.0409 | 1174555.7021 | 1097007.3592 | 1124534.2624 | 1074785.6036
AE | 2032 | 1 | 0.99666 | 1143609.9937 | 1171630.5138 | 1091133.9868 | 1117396.8528 | 1069410.534
AE | 2032 | 2 | 0.99887 | 1146148.6537 | 1174231.3756 | 1092320.0233 | 1119877.3232 | 1070572.9575
AE | 2032 | 3 | 1.0011 | 1148707.598 | 1176853.0186 | 1093594.4786 | 1122377.6129 | 1071822.0396
AE | 2032 | 4 | 1.0034 | 1151324.0593 | 1179533.5879 | 1095120.4828 | 1124934.1012 | 1073317.6626
AE | 2033 | 1 | 0.99658 | 1143544.2988 | 1176719.4791 | 1089089.1361 | 1117733.2092 | 1067802.3241
AE | 2033 | 2 | 0.99894 | 1146250.6855 | 1179504.3803 | 1090697.3783 | 1120378.5097 | 1069379.1324
AE | 2033 | 3 | 1.0011 | 1148756.359 | 1182082.7456 | 1092329.3505 | 1122827.6274 | 1070979.2068
AE | 2033 | 4 | 1.0033 | 1151302.727 | 1184702.9858 | 1093904.8557 | 1125316.5209 | 1072523.9179
AE | 2034 | 1 | 0.9966 | 1143495.2879 | 1181925.6018 | 1087551.3703 | 1117962.0846 | 1066579.2537
AE | 2034 | 2 | 0.99899 | 1146233.4819 | 1184755.8203 | 1089344.496 | 1120639.1371 | 1068337.8011
AE | 2034 | 3 | 1.001 | 1148597.8419 | 1187199.6411 | 1090844.9248 | 1122950.7031 | 1069809.296
AE | 2034 | 4 | 1.0034 | 1151253.8144 | 1189944.8749 | 1092581.8073 | 1125547.3702 | 1071512.6848
AE | 2035 | 1 | 0.99582 | 1143098.6186 | 1186858.4467 | 1086063.3383 | 1117839.0305 | 1065401.7913
AE | 2035 | 2 | 0.99864 | 1146340.9926 | 1190224.9445 | 1088086.24 | 1121009.7562 | 1067386.2089
AE | 2035 | 3 | 1.0014 | 1149461.9566 | 1193465.3845 | 1089931.8471 | 1124061.7548 | 1069196.7047
AE | 2035 | 4 | 1.0042 | 1152705.0388 | 1196832.6176 | 1091819.5156 | 1127233.1731 | 1071048.4617
AE | 2036 | 1 | 0.99616 | 1144441.3866 | 1193609.1282 | 1085534.0262 | 1119483.3896 | 1065239.0912
AE | 2036 | 2 | 0.9988 | 1147473.8158 | 1196771.8373 | 1087084.4842 | 1122449.6876 | 1066760.5621
AE | 2036 | 3 | 1.0013 | 1150328.8406 | 1199749.5203 | 1088493.6233 | 1125242.4499 | 1068143.3562
AE | 2036 | 4 | 1.0038 | 1153160.3579 | 1202702.6858 | 1089837.654 | 1128012.2174 | 1069462.2592
AE | 2037 | 1 | 0.99626 | 1145234.132 | 1199632.6803 | 1083980.2514 | 1120602.3217 | 1064082.1702
AE | 2037 | 2 | 0.99875 | 1148099.4943 | 1202634.1472 | 1085402.457 | 1123406.0555 | 1065478.2691
AE | 2037 | 3 | 1.0012 | 1150957.9231 | 1205628.3511 | 1086908.799 | 1126203.0049 | 1066956.9599
AE | 2037 | 4 | 1.0037 | 1153841.5842 | 1208648.9859 | 1088407.5276 | 1129024.6439 | 1068428.1771
AEP | 1998 | 1 | 0.98035 | 50233699.29 | 50233699.29 | 50146460.305 | 50233699.29 | 50146460.305
AEP | 1998 | 2 | 0.99136 | 50797824.259 | 50797824.259 | 50787455.637 | 50797824.259 | 50787455.637
AEP | 1998 | 3 | 1.0036 | 51426303.687 | 51426303.687 | 51481195.394 | 51426303.687 | 51481195.394
AEP | 1998 | 4 | 1.0247 | 52504964.764 | 52504964.764 | 52547680.664 | 52504964.764 | 52547680.664
AEP | 1999 | 1 | 0.98717 | 50786844.816 | 50786844.816 | 50824411.572 | 50786844.816 | 50824411.572
AEP | 1999 | 2 | 0.99103 | 50985475.987 | 50985475.987 | 50905600.04 | 50985475.987 | 50905600.04
AEP | 1999 | 3 | 1.0048 | 51691325.295 | 51691325.295 | 51641493.258 | 51691325.295 | 51641493.258
AEP | 1999 | 4 | 1.0171 | 52324145.903 | 52324145.903 | 52416287.13 | 52324145.903 | 52416287.13
AEP | 2000 | 1 | 1.0133 | 47218156.126 | 47218156.126 | 47195676.372 | 47218156.126 | 47195676.372
AEP | 2000 | 2 | 1.0125 | 47181207.416 | 47181207.416 | 47181888.595 | 47181207.416 | 47181888.595
AEP | 2000 | 3 | 0.9999 | 46595755.644 | 46595755.644 | 46598999.347 | 46595755.644 | 46598999.347
AEP | 2000 | 4 | 0.97438 | 45406728.814 | 45406728.814 | 45425283.687 | 45406728.814 | 45425283.687
AEP | 2001 | 1 | 1.0176 | 49644451.254 | 49644451.254 | 49621380.716 | 49644451.254 | 49621380.716
AEP | 2001 | 2 | 1.0065 | 49106187.239 | 49106187.239 | 49181690.703 | 49106187.239 | 49181690.703
AEP | 2001 | 3 | 0.98923 | 48262395.735 | 48262395.735 | 48278353.963 | 48262395.735 | 48278353.963
AEP | 2001 | 4 | 0.9867 | 48139185.773 | 48139185.773 | 48070794.618 | 48139185.773 | 48070794.618
AEP | 2002 | 1 | 0.99648 | 44984794.642 | 44984794.642 | 44988083.746 | 44984794.642 | 44988083.746
AEP | 2002 | 2 | 0.99705 | 45010136.969 | 45010136.969 | 45007750.386 | 45010136.969 | 45007750.386
AEP | 2002 | 3 | 1.0045 | 45346436.266 | 45346436.266 | 45321238.15 | 45346436.266 | 45321238.15
AEP | 2002 | 4 | 1.002 | 45232652.124 | 45232652.124 | 45256947.718 | 45232652.124 | 45256947.718
AEP | 2003 | 1 | 0.9817 | 43382037.18 | 43382037.18 | 43439940.915 | 43382037.18 | 43439940.915
AEP | 2003 | 2 | 0.98616 | 43578992.998 | 43578992.998 | 43529085.497 | 43578992.998 | 43529085.497
AEP | 2003 | 3 | 0.99845 | 44122399.984 | 44122399.984 | 44115473.882 | 44122399.984 | 44115473.882
AEP | 2003 | 4 | 1.0337 | 45679773.837 | 45679773.837 | 45678703.706 | 45679773.837 | 45678703.706
AEP | 2004 | 1 | 0.9806 | 44853291.542 | 44853291.542 | 44952885.594 | 44853291.542 | 44952885.594
AEP | 2004 | 2 | 1.0032 | 45887561.315 | 45887561.315 | 45903411.921 | 45887561.315 | 45903411.921
AEP | 2004 | 3 | 1.0159 | 46465982.722 | 46465982.722 | 46435582.012 | 46465982.722 | 46435582.012
AEP | 2004 | 4 | 1.0003 | 45755988.421 | 45755988.421 | 45670944.474 | 45755988.421 | 45670944.474
AEP | 2005 | 1 | 1.0042 | 47023422.91 | 47023422.91 | 47033316.793 | 47023422.91 | 47033316.793
AEP | 2005 | 2 | 0.99969 | 46811240.18 | 46811240.18 | 46826501.38 | 46811240.18 | 46826501.38
AEP | 2005 | 3 | 0.99565 | 46622131.427 | 46622131.427 | 46655485.698 | 46622131.427 | 46655485.698
AEP | 2005 | 4 | 1.0004 | 46846037.483 | 46846037.483 | 46787528.129 | 46846037.483 | 46787528.129
AEP | 2006 | 1 | 1.0012 | 47659814.199 | 47659814.199 | 47699840.743 | 47659814.199 | 47699840.743
AEP | 2006 | 2 | 0.99781 | 47496237.214 | 47496237.214 | 47492326.477 | 47496237.214 | 47492326.477
AEP | 2006 | 3 | 1.0028 | 47734186.463 | 47734186.463 | 47743984.444 | 47734186.463 | 47743984.444
AEP | 2006 | 4 | 0.99814 | 47512010.124 | 47512010.124 | 47466096.335 | 47512010.124 | 47466096.335
AEP | 2007 | 1 | 0.9808 | 50506243.879 | 50506243.879 | 50433087.633 | 50506243.879 | 50433087.633
AEP | 2007 | 2 | 1.001 | 51544539.532 | 51544539.532 | 51657653.818 | 51544539.532 | 51657653.818
AEP | 2007 | 3 | 1.007 | 51858007.788 | 51858007.788 | 51836766.122 | 51858007.788 | 51836766.122
AEP | 2007 | 4 | 1.0112 | 52071404.801 | 52071404.801 | 52052688.426 | 52071404.801 | 52052688.426
AEP | 2008 | 1 | 1.0287 | 53968200.963 | 53968200.963 | 54096010.596 | 53968200.963 | 54096010.596
AEP | 2008 | 2 | 1.0331 | 54199269.09 | 54199269.09 | 54192365.849 | 54199269.09 | 54192365.849
AEP | 2008 | 3 | 1.0047 | 52709448.539 | 52709448.539 | 52602843.808 | 52709448.539 | 52602843.808
AEP | 2008 | 4 | 0.93346 | 48971546.346 | 48971546.346 | 48957244.685 | 48971546.346 | 48957244.685
AEP | 2009 | 1 | 0.98322 | 43048456.851 | 43048456.851 | 43025395.719 | 43048456.851 | 43025395.719
AEP | 2009 | 2 | 0.98321 | 43047703.581 | 43047703.581 | 43027185.997 | 43047703.581 | 43027185.997
AEP | 2009 | 3 | 0.99608 | 43611432.993 | 43611432.993 | 43679507.266 | 43611432.993 | 43679507.266
AEP | 2009 | 4 | 1.0375 | 45424208.049 | 45424208.049 | 45399712.492 | 45424208.049 | 45399712.492
AEP | 2010 | 1 | 0.96639 | 44627774.884 | 44627774.884 | 44622820.785 | 44627774.884 | 44622820.785
AEP | 2010 | 2 | 0.99137 | 45781444.068 | 45781444.068 | 45735556.371 | 45781444.068 | 45735556.371
AEP | 2010 | 3 | 1.0203 | 47118156.458 | 47118156.458 | 47090707.31 | 47118156.458 | 47090707.31
AEP | 2010 | 4 | 1.0219 | 47192420.556 | 47192420.556 | 47270711.501 | 47192420.556 | 47270711.501
AEP | 2011 | 1 | 0.99348 | 47531179.438 | 47531179.438 | 47525622.853 | 47531179.438 | 47525622.853
AEP | 2011 | 2 | 0.99754 | 47725266.12 | 47725266.12 | 47686007.343 | 47725266.12 | 47686007.343
AEP | 2011 | 3 | 0.99614 | 47658251.654 | 47658251.654 | 47683079.603 | 47658251.654 | 47683079.603
AEP | 2011 | 4 | 1.0128 | 48457310.739 | 48457310.739 | 48477298.153 | 48457310.739 | 48477298.153
AEP | 2012 | 1 | 1.0095 | 47758057.797 | 47758057.797 | 47758815.758 | 47758057.797 | 47758815.758
AEP | 2012 | 2 | 1.0103 | 47794596.916 | 47794596.916 | 47742955.97 | 47794596.916 | 47742955.97
AEP | 2012 | 3 | 0.98967 | 46821065.615 | 46821065.615 | 46833990.68 | 46821065.615 | 46833990.68
AEP | 2012 | 4 | 0.99059 | 46864642.074 | 46864642.074 | 46902599.995 | 46864642.074 | 46902599.995
AEP | 2013 | 1 | 0.99111 | 44289257.261 | 44289257.261 | 44219107.913 | 44289257.261 | 44219107.913
AEP | 2013 | 2 | 0.98749 | 44127192.388 | 44127192.388 | 44127903.05 | 44127192.388 | 44127903.05
AEP | 2013 | 3 | 1.0069 | 44995730.74 | 44995730.74 | 45002184.909 | 44995730.74 | 45002184.909
AEP | 2013 | 4 | 1.0145 | 45333273.175 | 45333273.175 | 45396257.694 | 45333273.175 | 45396257.694
AEP | 2014 | 1 | 0.98154 | 43496253.241 | 43496253.241 | 43457630.356 | 43496253.241 | 43457630.356
AEP | 2014 | 2 | 1.0071 | 44631097.136 | 44631097.136 | 44604250.041 | 44631097.136 | 44604250.041
AEP | 2014 | 3 | 1.0082 | 44676862.783 | 44676862.783 | 44704365.662 | 44676862.783 | 44704365.662
AEP | 2014 | 4 | 1.0031 | 44453849.517 | 44453849.517 | 44491816.619 | 44453849.517 | 44491816.619
AEP | 2015 | 1 | 1.0025 | 44418012.61 | 44418012.61 | 44452087.215 | 44418012.61 | 44452087.215
AEP | 2015 | 2 | 1.004 | 44485089.202 | 44485089.202 | 44485479.512 | 44485089.202 | 44485479.512
AEP | 2015 | 3 | 0.99493 | 44081443.33 | 44081443.33 | 44153328.703 | 44081443.33 | 44153328.703
AEP | 2015 | 4 | 0.9985 | 44239333.688 | 44239333.688 | 44132983.399 | 44239333.688 | 44132983.399
AEP | 2016 | 1 | 1.0044 | 43719252.482 | 43719252.482 | 43560568.662 | 43719252.482 | 43560568.662
AEP | 2016 | 2 | 1.0014 | 43589409.831 | 43589409.831 | 43552418.099 | 43589409.831 | 43552418.099
AEP | 2016 | 3 | 0.99904 | 43485788.126 | 43485788.126 | 43650794.463 | 43485788.126 | 43650794.463
AEP | 2016 | 4 | 0.99512 | 43315067.847 | 43315067.847 | 43345737.062 | 43315067.847 | 43345737.062
AEP | 2017 | 1 | 0.98635 | 43722280.917 | 43722280.917 | 43610566.229 | 43722280.917 | 43610566.229
AEP | 2017 | 2 | 0.99504 | 44107370.771 | 44107370.771 | 44011467.02 | 44107370.771 | 44011467.02
AEP | 2017 | 3 | 0.99927 | 44295158.507 | 44295158.507 | 44436106.068 | 44295158.507 | 44436106.068
AEP | 2017 | 4 | 1.0193 | 45184873.084 | 45184873.084 | 45251543.963 | 45184873.084 | 45251543.963
AEP | 2018 | 1 | 1.0005 | 45053332.934 | 45053332.934 | 44956883.491 | 45053332.934 | 44956883.491
AEP | 2018 | 2 | 0.99592 | 44845248.339 | 44845248.339 | 44913388.177 | 44845248.339 | 44913388.177
AEP | 2018 | 3 | 0.99616 | 44855892.673 | 44855892.673 | 45211774.866 | 44855892.673 | 45211774.866
AEP | 2018 | 4 | 1.0074 | 45361308.802 | 45361308.802 | 45033736.213 | 45361308.802 | 45033736.213
AEP | 2019 | 1 | 0.99672 | 44279735.94 | 44279735.94 | 44218774.149 | 44279735.94 | 44218774.149
AEP | 2019 | 2 | 0.9989 | 44376632.716 | 44376632.716 | 44361152.739 | 44376632.716 | 44361152.739
AEP | 2019 | 3 | 1.0058 | 44683184.347 | 44683184.347 | 44511654.107 | 44683184.347 | 44511654.107
AEP | 2019 | 4 | 0.99859 | 44362997.265 | 44362997.265 | 44610969.273 | 44362997.265 | 44610969.273
AEP | 2020 | 1 | 1.0212 | 42474814.516 | 42474814.516 | 44019165.27 | 42474814.516 | 44019165.27
AEP | 2020 | 2 | 0.91045 | 37867048.706 | 37867048.706 | 38309804.382 | 37867048.706 | 38309804.382
AEP | 2020 | 3 | 1.0223 | 42520880.059 | 42520880.059 | 41381906.432 | 42520880.059 | 41381906.432
AEP | 2020 | 4 | 1.046 | 43502730.455 | 43502730.455 | 42654597.652 | 43502730.455 | 42654597.652
AEP | 2021 | 1 | 0.9916 | 44112384.308 | 44112384.308 | 42939081.471 | 43546528.03 | 42577810.109
AEP | 2021 | 2 | 0.98834 | 43967123.215 | 43967123.215 | 43243740.265 | 43403130.289 | 42879905.632
AEP | 2021 | 3 | 1.0012 | 44538741.202 | 44538741.202 | 43803966.301 | 43967415.785 | 43435418.162
AEP | 2021 | 4 | 1.0189 | 45325716.555 | 45325716.555 | 44561110.005 | 44744296.128 | 44186191.578
AEP | 2022 | 1 | 0.99826 | 45376212.409 | 45695979.451 | 44212797.709 | 44478384.145 | 43530602.699
AEP | 2022 | 2 | 1.0009 | 45497347.094 | 45817967.774 | 44527586.025 | 44597122.021 | 43840533.892
AEP | 2022 | 3 | 0.99967 | 45440138.58 | 45760356.11 | 44806815.191 | 44541045.453 | 44115454.605
AEP | 2022 | 4 | 1.0012 | 45507689.497 | 45828383.06 | 45084136.442 | 44607259.786 | 44388496.843
AEP | 2023 | 1 | 0.99072 | 45471464.814 | 45945178.695 | 44834196.488 | 44338573.952 | 43910715.417
AEP | 2023 | 2 | 0.99595 | 45711688.475 | 46187904.965 | 45040703.637 | 44572812.603 | 44112968.995
AEP | 2023 | 3 | 1.0028 | 46024242.15 | 46503714.77 | 45282719.488 | 44877579.214 | 44349999.877
AEP | 2023 | 4 | 1.0106 | 46382231.048 | 46865433.135 | 45481781.685 | 45226649.061 | 44544961.852
AEP | 2024 | 1 | 0.99174 | 46014854.959 | 46619247.737 | 45210309.44 | 44685439.142 | 44155540.056
AEP | 2024 | 2 | 0.99811 | 46310541.57 | 46918818.112 | 45354111.436 | 44972583.067 | 44295987.11
AEP | 2024 | 3 | 1.0025 | 46515404.122 | 47126371.479 | 45511685.722 | 45171526.932 | 44449885.144
AEP | 2024 | 4 | 1.0076 | 46752309.116 | 47366388.156 | 45675235.766 | 45401587.501 | 44609619.518
AEP | 2025 | 1 | 0.99505 | 46436774.679 | 47151557.919 | 45412713.412 | 44987235.814 | 44267602.778
AEP | 2025 | 2 | 0.99855 | 46599979.721 | 47317275.113 | 45565918.669 | 45145346.359 | 44416944.867
AEP | 2025 | 3 | 1.0015 | 46736837.192 | 47456239.177 | 45702284.213 | 45277931.779 | 44549871.866
AEP | 2025 | 4 | 1.0049 | 46897694.479 | 47619572.478 | 45836438.749 | 45433767.855 | 44680643.61
AEP | 2026 | 1 | 0.99658 | 46683158.621 | 47481297.408 | 45578645.081 | 45140037.524 | 44348747.961
AEP | 2026 | 2 | 0.99854 | 46775049.261 | 47574759.096 | 45710514.478 | 45228890.701 | 44477058.985
AEP | 2026 | 3 | 1.0009 | 46885150.113 | 47686742.335 | 45856944.562 | 45335352.147 | 44619537.79
AEP | 2026 | 4 | 1.004 | 47029717.359 | 47833781.237 | 46039446.346 | 45475140.694 | 44797114.935
AEP | 2027 | 1 | 0.9933 | 46693832.815 | 47632369.388 | 45643569.115 | 45041752.478 | 44301585.626
AEP | 2027 | 2 | 0.99757 | 46894748.624 | 47837323.564 | 45873806.43 | 45235559.659 | 44525053.648
AEP | 2027 | 3 | 1.0022 | 47110536.978 | 48057449.221 | 46107604.853 | 45443713.179 | 44751978.077
AEP | 2027 | 4 | 1.007 | 47335935.524 | 48287378.232 | 46332011.335 | 45661136.871 | 44969786.701
AEP | 2028 | 1 | 0.99231 | 46835241.922 | 47989866.91 | 45826560.264 | 45094035.369 | 44400097.935
AEP | 2028 | 2 | 0.99753 | 47081438.663 | 48242133.116 | 46057565.227 | 45331079.187 | 44623912.311
AEP | 2028 | 3 | 1.0026 | 47321343.584 | 48487952.392 | 46284590.061 | 45562065.097 | 44843870.449
AEP | 2028 | 4 | 1.0076 | 47554754.072 | 48727117.128 | 46490825.635 | 45786798.02 | 45043686.443
AEP | 2029 | 1 | 0.99263 | 46988596.727 | 48413784.128 | 45962532.329 | 45220094.751 | 44517586.798
AEP | 2029 | 2 | 0.99761 | 47224241.711 | 48656576.34 | 46170135.635 | 45446870.803 | 44718663.583
AEP | 2029 | 3 | 1.0024 | 47449813.309 | 48888989.637 | 46363758.847 | 45663952.601 | 44906199.771
AEP | 2029 | 4 | 1.0074 | 47686747.998 | 49133110.673 | 46561554.818 | 45891969.819 | 45097777.538
AEP | 2030 | 1 | 0.9926 | 47111324.131 | 48825622.93 | 46028649.589 | 45339364.411 | 44590751.376
AEP | 2030 | 2 | 0.99756 | 47346807.682 | 49069675.316 | 46236185.373 | 45565990.911 | 44791803.908
AEP | 2030 | 3 | 1.0024 | 47578220.841 | 49309509.196 | 46442601.072 | 45788700.117 | 44991771.346
AEP | 2030 | 4 | 1.0074 | 47814594.777 | 49554484.367 | 46656027.503 | 46016183.513 | 45198530.506
AEP | 2031 | 1 | 0.99191 | 47211064.636 | 49232664.096 | 46101998.443 | 45408631.141 | 44647430.291
AEP | 2031 | 2 | 0.9973 | 47467886.091 | 49500482.764 | 46310900.075 | 45655647.614 | 44849740.85
AEP | 2031 | 3 | 1.0026 | 47722222.998 | 49765710.494 | 46521806.817 | 45900274.396 | 45053993.255
AEP | 2031 | 4 | 1.0081 | 47983918.21 | 50038611.615 | 46726727.971 | 46151978.555 | 45252448.923
AEP | 2032 | 1 | 0.99233 | 47358328.22 | 49712687.58 | 46173432.672 | 45543561.603 | 44728047.813
AEP | 2032 | 2 | 0.99747 | 47603384.083 | 49969926.085 | 46355492.603 | 45779226.948 | 44904408.652
AEP | 2032 | 3 | 1.0026 | 47847937.369 | 50226637.028 | 46544225.906 | 46014408.976 | 45087233.963
AEP | 2032 | 4 | 1.0076 | 48087516.404 | 50478126.432 | 46736776.523 | 46244807.366 | 45273757.094
AEP | 2033 | 1 | 0.99227 | 47463379.425 | 50163211.952 | 46187135.938 | 45642326.101 | 44754265.657
AEP | 2033 | 2 | 0.99735 | 47706643.827 | 50420313.826 | 46378304.401 | 45876257.046 | 44939503.472
AEP | 2033 | 3 | 1.0026 | 47957240.216 | 50685164.747 | 46584483.088 | 46117238.667 | 45139285.848
AEP | 2033 | 4 | 1.0078 | 48205635.272 | 50947689.118 | 46782052.371 | 46356103.415 | 45330725.91
AEP | 2034 | 1 | 0.9924 | 47579073.328 | 50634878.246 | 46219317.211 | 45748156.823 | 44793923.465
AEP | 2034 | 2 | 0.99744 | 47820813.431 | 50892144.306 | 46418235.122 | 45980594.392 | 44986706.79
AEP | 2034 | 3 | 1.0025 | 48064960.318 | 51151971.726 | 46622242.661 | 46215346.128 | 45184422.78
AEP | 2034 | 4 | 1.0076 | 48309856.977 | 51412597.073 | 46824304.768 | 46450818.784 | 45380253.337
AEP | 2035 | 1 | 0.99227 | 47689311.764 | 51103781.795 | 46268674.987 | 45849866.803 | 44850898.924
AEP | 2035 | 2 | 0.99745 | 47938371.144 | 51370673.384 | 46469433.801 | 46089319.606 | 45045506.037
AEP | 2035 | 3 | 1.0026 | 48184207.125 | 51634110.784 | 46665273.335 | 46325673.342 | 45235344.609
AEP | 2035 | 4 | 1.0077 | 48431334.88 | 51898932.447 | 46859591.02 | 46563269.026 | 45423707.964
AEP | 2036 | 1 | 0.99265 | 47821876.931 | 51596640.433 | 46327242.616 | 45976140.137 | 44921814.102
AEP | 2036 | 2 | 0.99757 | 48058750.839 | 51852211.704 | 46507355.015 | 46203871.641 | 45096462.435
AEP | 2036 | 3 | 1.0024 | 48293175.223 | 52105140.1 | 46687989.039 | 46429248.164 | 45271616.569
AEP | 2036 | 4 | 1.0073 | 48529230.92 | 52359828.576 | 46871087.923 | 46656193.038 | 45449160.786
AEP | 2037 | 1 | 0.99311 | 47950330.301 | 52078995.018 | 46363985.985 | 46098039.17 | 44971317.57
AEP | 2037 | 2 | 0.99768 | 48171033.525 | 52318701.44 | 46530785.367 | 46310216.767 | 45133106.68
AEP | 2037 | 3 | 1.0023 | 48392019.842 | 52558715.329 | 46710299.348 | 46522666.521 | 45307228.469
AEP | 2037 | 4 | 1.0069 | 48618256.012 | 52804431.1 | 46887959.33 | 46740163.329 | 45479551.951
APS | 1998 | 1 | 0.99895 | 20372867.373 | 20372867.373 | 20413570.314 | 20372867.373 | 20413570.314
APS | 1998 | 2 | 0.99402 | 20272334.188 | 20272334.188 | 20261463.18 | 20272334.188 | 20261463.18
APS | 1998 | 3 | 0.99146 | 20220143.682 | 20220143.682 | 20218180.53 | 20220143.682 | 20218180.53
APS | 1998 | 4 | 1.0156 | 20712059.809 | 20712059.809 | 20684191.028 | 20712059.809 | 20684191.028
APS | 1999 | 1 | 0.9811 | 19678082.145 | 19678082.145 | 19702189.719 | 19678082.145 | 19702189.719
APS | 1999 | 2 | 0.99578 | 19972526.96 | 19972526.96 | 19908574.602 | 19972526.96 | 19908574.602
APS | 1999 | 3 | 1.0108 | 20273061.353 | 20273061.353 | 20269901.6 | 20273061.353 | 20269901.6
APS | 1999 | 4 | 1.0123 | 20304614.593 | 20304614.593 | 20347619.131 | 20304614.593 | 20347619.131
APS | 2000 | 1 | 1.0086 | 20110153.141 | 20110153.141 | 20076332.989 | 20110153.141 | 20076332.989
APS | 2000 | 2 | 1.0005 | 19947645.906 | 19947645.906 | 19996058.394 | 19947645.906 | 19996058.394
APS | 2000 | 3 | 0.9963 | 19864732.67 | 19864732.67 | 19829640.393 | 19864732.67 | 19829640.393
APS | 2000 | 4 | 0.99463 | 19831497.335 | 19831497.335 | 19851997.275 | 19831497.335 | 19851997.275
APS | 2001 | 1 | 1.0092 | 20784473.37 | 20784473.37 | 20722630.36 | 20784473.37 | 20722630.36
APS | 2001 | 2 | 1.012 | 20843100.093 | 20843100.093 | 20814328.63 | 20843100.093 | 20814328.63
APS | 2001 | 3 | 0.99524 | 20497738.705 | 20497738.705 | 20544116.079 | 20497738.705 | 20544116.079
APS | 2001 | 4 | 0.9836 | 20258140.884 | 20258140.884 | 20302377.983 | 20258140.884 | 20302377.983
APS | 2002 | 1 | 1.0069 | 20956281.843 | 20956281.843 | 21055853.508 | 20956281.843 | 21055853.508
APS | 2002 | 2 | 1.006 | 20939427.444 | 20939427.444 | 20945111.716 | 20939427.444 | 20945111.716
APS | 2002 | 3 | 0.99573 | 20724666.517 | 20724666.517 | 20704001.467 | 20724666.517 | 20704001.467
APS | 2002 | 4 | 0.99137 | 20634097.248 | 20634097.248 | 20549506.361 | 20634097.248 | 20549506.361
APS | 2003 | 1 | 0.99075 | 20578221.93 | 20578221.93 | 20577442.833 | 20578221.93 | 20577442.833
APS | 2003 | 2 | 0.98616 | 20482904.824 | 20482904.824 | 20392318.988 | 20482904.824 | 20392318.988
APS | 2003 | 3 | 0.99784 | 20725636.212 | 20725636.212 | 20734195.722 | 20725636.212 | 20734195.722
APS | 2003 | 4 | 1.0253 | 21295038.086 | 21295038.086 | 21377843.509 | 21295038.086 | 21377843.509
APS | 2004 | 1 | 0.98347 | 20820874.404 | 20820874.404 | 20874155.892 | 20820874.404 | 20874155.892
APS | 2004 | 2 | 1.0065 | 21307448.567 | 21307448.567 | 21277007.541 | 21307448.567 | 21277007.541
APS | 2004 | 3 | 1.0128 | 21442477.13 | 21442477.13 | 21454360.612 | 21442477.13 | 21454360.612
APS | 2004 | 4 | 0.99725 | 21112736.951 | 21112736.951 | 21078013.007 | 21112736.951 | 21078013.007
APS | 2005 | 1 | 0.99777 | 20815896.054 | 20815896.054 | 20707695.897 | 20815896.054 | 20707695.897
APS | 2005 | 2 | 0.98987 | 20651034.374 | 20651034.374 | 20587018.806 | 20651034.374 | 20587018.806
APS | 2005 | 3 | 0.9939 | 20735085.17 | 20735085.17 | 20936682.874 | 20735085.17 | 20936682.874
APS | 2005 | 4 | 1.0185 | 21247429.453 | 21247429.453 | 21218047.474 | 21247429.453 | 21218047.474
APS | 2006 | 1 | 1.001 | 16819641.692 | 16819641.692 | 16831202.832 | 16819641.692 | 16831202.832
APS | 2006 | 2 | 1.0158 | 17068242.751 | 17068242.751 | 17083331.501 | 17068242.751 | 17083331.501
APS | 2006 | 3 | 1.0019 | 16835802.571 | 16835802.571 | 16809731.376 | 16835802.571 | 16809731.376
APS | 2006 | 4 | 0.98137 | 16490606.038 | 16490606.038 | 16490027.342 | 16490606.038 | 16490027.342
APS | 2007 | 1 | 0.98662 | 16666876.533 | 16666876.533 | 16643550.667 | 16666876.533 | 16643550.667
APS | 2007 | 2 | 1.0257 | 17326612.477 | 17326612.477 | 17307946.177 | 17326612.477 | 17307946.177
APS | 2007 | 3 | 0.99058 | 16733844.24 | 16733844.24 | 16761704.504 | 16733844.24 | 16761704.504
APS | 2007 | 4 | 0.99713 | 16844488.202 | 16844488.202 | 16858620.105 | 16844488.202 | 16858620.105
APS | 2008 | 1 | 0.9974 | 16563351.42 | 16563351.42 | 16560560.828 | 16563351.42 | 16560560.828
APS | 2008 | 2 | 1.0152 | 16858218.314 | 16858218.314 | 16879290.554 | 16858218.314 | 16879290.554
APS | 2008 | 3 | 1.0151 | 16857944.752 | 16857944.752 | 16857686.165 | 16857944.752 | 16857686.165
APS | 2008 | 4 | 0.97232 | 16146905.08 | 16146905.08 | 16128882.02 | 16146905.08 | 16128882.02
APS | 2009 | 1 | 0.96066 | 14156479.354 | 14156479.354 | 14104602.768 | 14156479.354 | 14104602.768
APS | 2009 | 2 | 0.981 | 14456165.874 | 14456165.874 | 14417094.792 | 14456165.874 | 14417094.792
APS | 2009 | 3 | 1.0194 | 15022360.596 | 15022360.596 | 15044716.824 | 15022360.596 | 15044716.824
APS | 2009 | 4 | 1.0389 | 15309742.833 | 15309742.833 | 15378334.274 | 15309742.833 | 15378334.274
APS | 2010 | 1 | 0.99612 | 15605740.959 | 15605740.959 | 15597869.081 | 15605740.959 | 15597869.081
APS | 2010 | 2 | 0.99504 | 15588787.673 | 15588787.673 | 15546917.033 | 15588787.673 | 15546917.033
APS | 2010 | 3 | 1.0045 | 15736808.37 | 15736808.37 | 15756403.06 | 15736808.37 | 15756403.06
APS | 2010 | 4 | 1.0043 | 15734517.397 | 15734517.397 | 15764665.225 | 15734517.397 | 15764665.225
APS | 2011 | 1 | 0.98527 | 15754251.182 | 15754251.182 | 15769832.606 | 15754251.182 | 15769832.606
APS | 2011 | 2 | 1.0068 | 16098949.173 | 16098949.173 | 16069633.389 | 16098949.173 | 16069633.389
APS | 2011 | 3 | 1.0058 | 16081936.995 | 16081936.995 | 16083885.759 | 16081936.995 | 16083885.759
APS | 2011 | 4 | 1.0021 | 16024203.933 | 16024203.933 | 16035989.529 | 16024203.933 | 16035989.529
APS | 2012 | 1 | 1.0229 | 16287103.557 | 16287103.557 | 16364372.416 | 16287103.557 | 16364372.416
APS | 2012 | 2 | 1.0055 | 16009064.548 | 16009064.548 | 15980978.951 | 16009064.548 | 15980978.951
APS | 2012 | 3 | 0.98567 | 15694053.231 | 15694053.231 | 15695836.59 | 15694053.231 | 15695836.59
APS | 2012 | 4 | 0.98597 | 15698839.326 | 15698839.326 | 15647872.704 | 15698839.326 | 15647872.704
APS | 2013 | 1 | 1.0088 | 16294389.105 | 16294389.105 | 16303631.577 | 16294389.105 | 16303631.577
APS | 2013 | 2 | 0.98346 | 15884631.39 | 15884631.39 | 15846411.495 | 15884631.39 | 15846411.495
APS | 2013 | 3 | 0.99734 | 16108839.376 | 16108839.376 | 16089424.299 | 16108839.376 | 16089424.299
APS | 2013 | 4 | 1.0104 | 16319470.795 | 16319470.795 | 16367863.295 | 16319470.795 | 16367863.295
APS | 2014 | 1 | 0.97701 | 15883029.168 | 15883029.168 | 15888391.239 | 15883029.168 | 15888391.239
APS | 2014 | 2 | 1.006 | 16354656.785 | 16354656.785 | 16329574.378 | 16354656.785 | 16329574.378
APS | 2014 | 3 | 1.0121 | 16454270.301 | 16454270.301 | 16441816.042 | 16454270.301 | 16441816.042
APS | 2014 | 4 | 1.0048 | 16335203.712 | 16335203.712 | 16367378.307 | 16335203.712 | 16367378.307
APS | 2015 | 1 | 1.0008 | 15860906.653 | 15860906.653 | 15869279.226 | 15860906.653 | 15869279.226
APS | 2015 | 2 | 1.0036 | 15904247.942 | 15904247.942 | 15928753.794 | 15904247.942 | 15928753.794
APS | 2015 | 3 | 1.0002 | 15850862.96 | 15850862.96 | 15851908.994 | 15850862.96 | 15851908.994
APS | 2015 | 4 | 0.99543 | 15775338.222 | 15775338.222 | 15741413.762 | 15775338.222 | 15741413.762
APS | 2016 | 1 | 0.99713 | 15614467.182 | 15614467.182 | 15593287.937 | 15614467.182 | 15593287.937
APS | 2016 | 2 | 0.99447 | 15572786.464 | 15572786.464 | 15614299.708 | 15572786.464 | 15614299.708
APS | 2016 | 3 | 1.0039 | 15720572.619 | 15720572.619 | 15724370.776 | 15720572.619 | 15724370.776
APS | 2016 | 4 | 1.0045 | 15729943.774 | 15729943.774 | 15705811.616 | 15729943.774 | 15705811.616
APS | 2017 | 1 | 0.99964 | 15811979.777 | 15811979.777 | 15707701.07 | 15811979.777 | 15707701.07
APS | 2017 | 2 | 0.99201 | 15691280.506 | 15691280.506 | 15693819.723 | 15691280.506 | 15693819.723
APS | 2017 | 3 | 0.99281 | 15703842.862 | 15703842.862 | 15782130.306 | 15703842.862 | 15782130.306
APS | 2017 | 4 | 1.0155 | 16063466.223 | 16063466.223 | 16086918.269 | 16063466.223 | 16086918.269
APS | 2018 | 1 | 1.0053 | 16328659.842 | 16328659.842 | 16294668.806 | 16328659.842 | 16294668.806
APS | 2018 | 2 | 0.99451 | 16153434.314 | 16153434.314 | 16165989.536 | 16153434.314 | 16165989.536
APS | 2018 | 3 | 0.98843 | 16054610.252 | 16054610.252 | 16205105.208 | 16054610.252 | 16205105.208
APS | 2018 | 4 | 1.0118 | 16433413.769 | 16433413.769 | 16304354.627 | 16433413.769 | 16304354.627
APS | 2019 | 1 | 0.97897 | 15506645.503 | 15506645.503 | 15672660.559 | 15506645.503 | 15672660.559
APS | 2019 | 2 | 0.99467 | 15755257.534 | 15755257.534 | 15739294.273 | 15755257.534 | 15739294.273
APS | 2019 | 3 | 1.0172 | 16112245.472 | 16112245.472 | 15924809.969 | 16112245.472 | 15924809.969
APS | 2019 | 4 | 1.0092 | 15984631.245 | 15984631.245 | 16022014.954 | 15984631.245 | 16022014.954
APS | 2020 | 1 | 1.0326 | 15667214.281 | 15667214.281 | 16323705.775 | 15667214.281 | 16323705.775
APS | 2020 | 2 | 0.91709 | 13914532.09 | 13914532.09 | 14116226.831 | 13914532.09 | 14116226.831
APS | 2020 | 3 | 1.0224 | 15512074.907 | 15512074.907 | 14939731.371 | 15512074.907 | 14939731.371
APS | 2020 | 4 | 1.0279 | 15596121.809 | 15596121.809 | 15310279.109 | 15596121.809 | 15310279.109
APS | 2021 | 1 | 0.97668 | 16587440.603 | 16587440.603 | 15366598.065 | 15874653.821 | 15043421.53
APS | 2021 | 2 | 0.98947 | 16804574.449 | 16804574.449 | 15458663.102 | 16082457.106 | 15133550.337
APS | 2021 | 3 | 1.0092 | 17140402.69 | 17140402.69 | 15642961.888 | 16403854.312 | 15313973.116
APS | 2021 | 4 | 1.0246 | 17401285.506 | 17401285.506 | 15862550.655 | 16653526.608 | 15528943.689
APS | 2022 | 1 | 0.9996 | 17537208.271 | 17860564.204 | 15814030.4 | 16494647.719 | 15259383.56
APS | 2022 | 2 | 1.0017 | 17574699.963 | 17898747.178 | 15927626.976 | 16529910.586 | 15368995.953
APS | 2022 | 3 | 0.9995 | 17535375.802 | 17858697.947 | 16027703.073 | 16492924.188 | 15465562.073
APS | 2022 | 4 | 0.99917 | 17529639.102 | 17852855.472 | 16130251.633 | 16487528.526 | 15564513.939
APS | 2023 | 1 | 0.99146 | 17620307.743 | 18106254.193 | 16119897.697 | 16378631.259 | 15376750.826
APS | 2023 | 2 | 0.99745 | 17726718.092 | 18215599.208 | 16201499.124 | 16477543.032 | 15454590.328
APS | 2023 | 3 | 1.0029 | 17823085.015 | 18314623.813 | 16283696.781 | 16567119.124 | 15532998.573
APS | 2023 | 4 | 1.0082 | 17918207.337 | 18412369.492 | 16343011.443 | 16655538.319 | 15589578.757
APS | 2024 | 1 | 0.99271 | 18031395.751 | 18640392.561 | 16311954.983 | 16639721.77 | 15483033.839
APS | 2024 | 2 | 0.99814 | 18130051.729 | 18742380.57 | 16352806.4 | 16730763.42 | 15521809.317
APS | 2024 | 3 | 1.0024 | 18206888.505 | 18821812.45 | 16401728.952 | 16801669.887 | 15568245.783
APS | 2024 | 4 | 1.0068 | 18287153.665 | 18904788.505 | 16454428.887 | 16875740.133 | 15618267.677
APS | 2025 | 1 | 0.99552 | 18325669.131 | 19037911.223 | 16441144.627 | 16827238.356 | 15539564.728
APS | 2025 | 2 | 0.99871 | 18384262.149 | 19098781.506 | 16487359.648 | 16881040.411 | 15583245.465
APS | 2025 | 3 | 1.0013 | 18432025.069 | 19148400.771 | 16528938.211 | 16924897.912 | 15622543.992
APS | 2025 | 4 | 1.0045 | 18490403.934 | 19209048.578 | 16571585.69 | 16978503.325 | 15662852.82
APS | 2026 | 1 | 0.99703 | 18516113.983 | 19298134.088 | 16574735.144 | 16923602.969 | 15590627.719
APS | 2026 | 2 | 0.99893 | 18551479.119 | 19334992.855 | 16616116.673 | 16955926.463 | 15629552.263
APS | 2026 | 3 | 1.0009 | 18587810.113 | 19372858.273 | 16658536.045 | 16989132.746 | 15669453.03
APS | 2026 | 4 | 1.0032 | 18629840.304 | 19416663.59 | 16708877.676 | 17027548.056 | 15716805.68
APS | 2027 | 1 | 0.99515 | 18619241.754 | 19505355.274 | 16700745.897 | 16914414.586 | 15602915.775
APS | 2027 | 2 | 0.99825 | 18677272.68 | 19566147.966 | 16764623.236 | 16967132.047 | 15662594.111
APS | 2027 | 3 | 1.0016 | 18739381.636 | 19631212.766 | 16830228.497 | 17023554.142 | 15723886.784
APS | 2027 | 4 | 1.005 | 18804314.892 | 19699236.28 | 16893012.329 | 17082541.937 | 15782543.496
APS | 2028 | 1 | 0.99414 | 18752541.67 | 19801130.787 | 16848297.79 | 16953649.966 | 15655603.624
APS | 2028 | 2 | 0.99805 | 18826193.82 | 19878901.357 | 16914253.818 | 17020236.821 | 15716890.612
APS | 2028 | 3 | 1.0019 | 18899215.247 | 19956005.935 | 16978942.288 | 17086253.457 | 15776999.774
APS | 2028 | 4 | 1.0059 | 18974101.078 | 20035079.17 | 17040186.821 | 17153955.648 | 15833908.794
APS | 2029 | 1 | 0.99381 | 18881545.435 | 20143285.062 | 16949508.846 | 17033237.147 | 15712656.563
APS | 2029 | 2 | 0.99796 | 18960383.096 | 20227390.968 | 17010661.752 | 17104357.416 | 15769346.973
APS | 2029 | 3 | 1.0019 | 19035982.174 | 20308041.876 | 17067021.347 | 17172556.125 | 15821593.854
APS | 2029 | 4 | 1.0063 | 19118908.102 | 20396509.243 | 17125405.173 | 17247364.461 | 15875717.251
APS | 2030 | 1 | 0.99355 | 19005726.611 | 20509487.584 | 17009899.843 | 17134518.917 | 15759117.081
APS | 2030 | 2 | 0.99784 | 19087788.673 | 20598042.516 | 17071911.331 | 17208501.563 | 15816568.701
APS | 2030 | 3 | 1.0021 | 19169197.251 | 20685892.261 | 17132995.367 | 17281895.065 | 15873161.066
APS | 2030 | 4 | 1.0065 | 19253363.97 | 20776718.375 | 17196388.47 | 17357775.155 | 15931892.708
APS | 2031 | 1 | 0.99297 | 19122150.404 | 20896717.079 | 17061147.881 | 17210178.357 | 15784458.817
APS | 2031 | 2 | 0.99769 | 19213208.272 | 20996225.266 | 17124664.036 | 17292131.595 | 15843222.047
APS | 2031 | 3 | 1.0023 | 19302006.472 | 21093264.082 | 17185966.061 | 17372051.103 | 15899936.829
APS | 2031 | 4 | 1.007 | 19393040.221 | 21192745.911 | 17246477.588 | 17453982.634 | 15955920.266
APS | 2032 | 1 | 0.99338 | 19242521.699 | 21317135.388 | 17081691.619 | 17316135.855 | 15811648.668
APS | 2032 | 2 | 0.99779 | 19327916.602 | 21411737.06 | 17135405.484 | 17392981.799 | 15861368.848
APS | 2032 | 3 | 1.0022 | 19413882.808 | 21506971.628 | 17189913.513 | 17470341.852 | 15911824.143
APS | 2032 | 4 | 1.0066 | 19498409.199 | 21600611.149 | 17246964.319 | 17546406.231 | 15964633.157
APS | 2033 | 1 | 0.99334 | 19335631.796 | 21723795.405 | 17079066.897 | 17402882.497 | 15820966.665
APS | 2033 | 2 | 0.9978 | 19422505.617 | 21821399.1 | 17137200.071 | 17481072.593 | 15874817.558
APS | 2033 | 3 | 1.0022 | 19508127.786 | 21917596.551 | 17196267.523 | 17558136.149 | 15929533.908
APS | 2033 | 4 | 1.0067 | 19594840.406 | 22015019.134 | 17254577.718 | 17636181.156 | 15983548.782
APS | 2034 | 1 | 0.99343 | 19432606.068 | 22138646.713 | 17088949.121 | 17487035.175 | 15834838.305
APS | 2034 | 2 | 0.99782 | 19518526.804 | 22236532.133 | 17148864.548 | 17564353.623 | 15890356.704
APS | 2034 | 3 | 1.0022 | 19603420.113 | 22333247.055 | 17208793.337 | 17640747.508 | 15945887.485
APS | 2034 | 4 | 1.0066 | 19690301.158 | 22432226.51 | 17270002.046 | 17718930.12 | 16002604.256
APS | 2035 | 1 | 0.99316 | 19535121.541 | 22560336.104 | 17112682.873 | 17575094.256 | 15859091.36
APS | 2035 | 2 | 0.99772 | 19624867.194 | 22663979.794 | 17173916.378 | 17655835.412 | 15915839.198
APS | 2035 | 3 | 1.0022 | 19713541.74 | 22766386.506 | 17233780.943 | 17735612.931 | 15971318.377
APS | 2035 | 4 | 1.0069 | 19804996.819 | 22872004.345 | 17294313.11 | 17817892 | 16027416.253
APS | 2036 | 1 | 0.99329 | 19653681.661 | 23002091.741 | 17138330.647 | 17676915.659 | 15886509.42
APS | 2036 | 2 | 0.99781 | 19742998.444 | 23106625.48 | 17195885.99 | 17757248.966 | 15939860.794
APS | 2036 | 3 | 1.0022 | 19830247.422 | 23208739.121 | 17251137.686 | 17835722.447 | 15991076.786
APS | 2036 | 4 | 1.0067 | 19918628.443 | 23312177.672 | 17307753.285 | 17915214.111 | 16043557.057
APS | 2037 | 1 | 0.99365 | 19772796.846 | 23441173.652 | 17153931.638 | 17777468.573 | 15904318.609
APS | 2037 | 2 | 0.99791 | 19857513.499 | 23541607.484 | 17207932.101 | 17853636.232 | 15954385.298
APS | 2037 | 3 | 1.0021 | 19940347.913 | 23639809.874 | 17262909.45 | 17928111.594 | 16005357.71
APS | 2037 | 4 | 1.0064 | 20025921.238 | 23741259.314 | 17318973.456 | 18005049.475 | 16057337.62
ATSI | 1998 | 1 | 0.99126 | 26022701.317 | 26022701.317 | 26066655.965 | 26022701.317 | 26066655.965
ATSI | 1998 | 2 | 1.0009 | 26275229.83 | 26275229.83 | 26276572.023 | 26275229.83 | 26276572.023
ATSI | 1998 | 3 | 0.99709 | 26175763.422 | 26175763.422 | 26155541.399 | 26175763.422 | 26155541.399
ATSI | 1998 | 4 | 1.0108 | 26535193.431 | 26535193.431 | 26510118.613 | 26535193.431 | 26510118.613
ATSI | 1999 | 1 | 0.99974 | 26557189.043 | 26557189.043 | 26532297.702 | 26557189.043 | 26532297.702
ATSI | 1999 | 2 | 0.98946 | 26284012.786 | 26284012.786 | 26295345.362 | 26284012.786 | 26295345.362
ATSI | 1999 | 3 | 0.99742 | 26495434.174 | 26495434.174 | 26495848.116 | 26495434.174 | 26495848.116
ATSI | 1999 | 4 | 1.0134 | 26919723.997 | 26919723.997 | 26932868.82 | 26919723.997 | 26932868.82
ATSI | 2000 | 1 | 1.0108 | 27799669.946 | 27799669.946 | 27812391.368 | 27799669.946 | 27812391.368
ATSI | 2000 | 2 | 1.012 | 27831947.355 | 27831947.355 | 27814271.334 | 27831947.355 | 27814271.334
ATSI | 2000 | 3 | 1.0008 | 27525985.499 | 27525985.499 | 27559454.691 | 27525985.499 | 27559454.691
ATSI | 2000 | 4 | 0.97643 | 26854717.2 | 26854717.2 | 26826202.606 | 26854717.2 | 26826202.606
ATSI | 2001 | 1 | 1.0259 | 28298783.649 | 28298783.649 | 28295372.265 | 28298783.649 | 28295372.265
ATSI | 2001 | 2 | 1.0038 | 27689060.572 | 27689060.572 | 27681929.318 | 27689060.572 | 27681929.318
ATSI | 2001 | 3 | 0.98424 | 27150275.65 | 27150275.65 | 27136792.422 | 27150275.65 | 27136792.422
ATSI | 2001 | 4 | 0.98612 | 27202268.13 | 27202268.13 | 27226293.995 | 27202268.13 | 27226293.995
ATSI | 2002 | 1 | 0.99496 | 26608508.869 | 26608508.869 | 26590803.241 | 26608508.869 | 26590803.241
ATSI | 2002 | 2 | 1.0036 | 26840229.973 | 26840229.973 | 26831879.925 | 26840229.973 | 26831879.925
ATSI | 2002 | 3 | 1.0045 | 26863649.757 | 26863649.757 | 26886143.609 | 26863649.757 | 26886143.609
ATSI | 2002 | 4 | 0.99693 | 26661151.4 | 26661151.4 | 26664713.224 | 26661151.4 | 26664713.224
ATSI | 2003 | 1 | 0.99213 | 26532920.709 | 26532920.709 | 26553154.9 | 26532920.709 | 26553154.9
ATSI | 2003 | 2 | 0.98919 | 26454363.62 | 26454363.62 | 26452362.252 | 26454363.62 | 26452362.252
ATSI | 2003 | 3 | 0.99617 | 26640930.339 | 26640930.339 | 26610546.654 | 26640930.339 | 26610546.654
ATSI | 2003 | 4 | 1.0225 | 27345325.333 | 27345325.333 | 27357476.194 | 27345325.333 | 27357476.194
ATSI | 2004 | 1 | 0.98933 | 26498430.838 | 26498430.838 | 26512669.513 | 26498430.838 | 26512669.513
ATSI | 2004 | 2 | 1.0046 | 26907576.595 | 26907576.595 | 26891394.903 | 26907576.595 | 26891394.903
ATSI | 2004 | 3 | 1.0124 | 27115682.204 | 27115682.204 | 27113191.127 | 27115682.204 | 27113191.127
ATSI | 2004 | 4 | 0.99368 | 26614882.363 | 26614882.363 | 26619316.457 | 26614882.363 | 26619316.457
ATSI | 2005 | 1 | 1.0136 | 27742100.025 | 27742100.025 | 27705669.005 | 27742100.025 | 27705669.005
ATSI | 2005 | 2 | 0.9994 | 27353215.272 | 27353215.272 | 27352504.008 | 27353215.272 | 27352504.008
ATSI | 2005 | 3 | 0.99531 | 27241346.515 | 27241346.515 | 27244717.829 | 27241346.515 | 27244717.829
ATSI | 2005 | 4 | 0.99168 | 27142010.189 | 27142010.189 | 27175781.159 | 27142010.189 | 27175781.159
ATSI | 2006 | 1 | 1.0117 | 27539380.81 | 27539380.81 | 27499531.174 | 27539380.81 | 27499531.174
ATSI | 2006 | 2 | 1.0049 | 27356344.811 | 27356344.811 | 27347308.479 | 27356344.811 | 27347308.479
ATSI | 2006 | 3 | 0.99597 | 27112019.532 | 27112019.532 | 27126176.103 | 27112019.532 | 27126176.103
ATSI | 2006 | 4 | 0.98741 | 26879034.847 | 26879034.847 | 26913764.244 | 26879034.847 | 26913764.244
ATSI | 2007 | 1 | 0.99771 | 27186414.151 | 27186414.151 | 27194654.848 | 27186414.151 | 27194654.848
ATSI | 2007 | 2 | 1.0062 | 27418471.105 | 27418471.105 | 27419748.273 | 27418471.105 | 27419748.273
ATSI | 2007 | 3 | 0.99986 | 27245064.932 | 27245064.932 | 27240006.739 | 27245064.932 | 27240006.739
ATSI | 2007 | 4 | 0.9962 | 27145253.812 | 27145253.812 | 27140794.141 | 27145253.812 | 27140794.141
ATSI | 2008 | 1 | 1.0266 | 26737799.4 | 26737799.4 | 26781104.115 | 26737799.4 | 26781104.115
ATSI | 2008 | 2 | 1.0316 | 26867620.381 | 26867620.381 | 26865217.212 | 26867620.381 | 26865217.212
ATSI | 2008 | 3 | 1.01 | 26304376.725 | 26304376.725 | 26266611.838 | 26304376.725 | 26266611.838
ATSI | 2008 | 4 | 0.93173 | 24265790.759 | 24265790.759 | 24262654.101 | 24265790.759 | 24262654.101
ATSI | 2009 | 1 | 0.98351 | 21600963.244 | 21600963.244 | 21606658.73 | 21600963.244 | 21606658.73
ATSI | 2009 | 2 | 0.98072 | 21539659.729 | 21539659.729 | 21542147.951 | 21539659.729 | 21542147.951
ATSI | 2009 | 3 | 1.0027 | 22022682.943 | 22022682.943 | 22032252.834 | 22022682.943 | 22032252.834
ATSI | 2009 | 4 | 1.0331 | 22689371.507 | 22689371.507 | 22671617.908 | 22689371.507 | 22671617.908
ATSI | 2010 | 1 | 0.97143 | 23492114.022 | 23492114.022 | 23500269.322 | 23492114.022 | 23500269.322
ATSI | 2010 | 2 | 0.99386 | 24034439.122 | 24034439.122 | 24030225.975 | 24034439.122 | 24030225.975
ATSI | 2010 | 3 | 1.0117 | 24466246.299 | 24466246.299 | 24457992.239 | 24466246.299 | 24457992.239
ATSI | 2010 | 4 | 1.023 | 24739000.002 | 24739000.002 | 24743311.909 | 24739000.002 | 24743311.909
ATSI | 2011 | 1 | 0.9736 | 23266740.48 | 23266740.48 | 23267825.824 | 23266740.48 | 23267825.824
ATSI | 2011 | 2 | 0.98795 | 23609665.641 | 23609665.641 | 23612377.947 | 23609665.641 | 23612377.947
ATSI | 2011 | 3 | 1.0073 | 24073255.054 | 24073255.054 | 24070205.702 | 24073255.054 | 24070205.702
ATSI | 2011 | 4 | 1.0311 | 24641111.973 | 24641111.973 | 24640363.676 | 24641111.973 | 24640363.676
ATSI | 2012 | 1 | 1.0152 | 23334194.803 | 23334194.803 | 23337836.691 | 23334194.803 | 23337836.691
ATSI | 2012 | 2 | 1.0089 | 23188252.26 | 23188252.26 | 23172755.246 | 23188252.26 | 23172755.246
ATSI | 2012 | 3 | 0.9885 | 22719596.487 | 22719596.487 | 22722091.557 | 22719596.487 | 22722091.557
ATSI | 2012 | 4 | 0.98736 | 22693412.564 | 22693412.564 | 22702772.618 | 22693412.564 | 22702772.618
ATSI | 2013 | 1 | 0.98532 | 22832859.7 | 22832859.7 | 22812147.707 | 22832859.7 | 22812147.707
ATSI | 2013 | 2 | 0.98283 | 22774989.712 | 22774989.712 | 22765206.97 | 22774989.712 | 22765206.97
ATSI | 2013 | 3 | 1.0069 | 23332232.435 | 23332232.435 | 23338605.781 | 23332232.435 | 23338605.781
ATSI | 2013 | 4 | 1.025 | 23751694.711 | 23751694.711 | 23775816.1 | 23751694.711 | 23775816.1
ATSI | 2014 | 1 | 0.95034 | 22558692.908 | 22558692.908 | 22515190.12 | 22558692.908 | 22515190.12
ATSI | 2014 | 2 | 1.0013 | 23767127.227 | 23767127.227 | 23758898.095 | 23767127.227 | 23758898.095
ATSI | 2014 | 3 | 1.0166 | 24132429.726 | 24132429.726 | 24158967.951 | 24132429.726 | 24158967.951
ATSI | 2014 | 4 | 1.0318 | 24491254.979 | 24491254.979 | 24516448.674 | 24491254.979 | 24516448.674
ATSI | 2015 | 1 | 1.0089 | 23247157.546 | 23247157.546 | 23258296.241 | 23247157.546 | 23258296.241
ATSI | 2015 | 2 | 0.98936 | 22797267.167 | 22797267.167 | 22776251.151 | 22797267.167 | 22776251.151
ATSI | 2015 | 3 | 0.99428 | 22910596.749 | 22910596.749 | 22952444.975 | 22910596.749 | 22952444.975
ATSI | 2015 | 4 | 1.0075 | 23214771.056 | 23214771.056 | 23182800.152 | 23214771.056 | 23182800.152
ATSI | 2016 | 1 | 1.0119 | 23138560.083 | 23138560.083 | 23048630.815 | 23138560.083 | 23048630.815
ATSI | 2016 | 2 | 1.0051 | 22982219.188 | 22982219.188 | 22948278.272 | 22982219.188 | 22948278.272
ATSI | 2016 | 3 | 0.99565 | 22766337.5 | 22766337.5 | 22866136.949 | 22766337.5 | 22866136.949
ATSI | 2016 | 4 | 0.98734 | 22576466.227 | 22576466.227 | 22600536.962 | 22576466.227 | 22600536.962
ATSI | 2017 | 1 | 0.98268 | 22765249.393 | 22765249.393 | 22582497.939 | 22765249.393 | 22582497.939
ATSI | 2017 | 2 | 0.99754 | 23109572.766 | 23109572.766 | 23097182.178 | 23109572.766 | 23097182.178
ATSI | 2017 | 3 | 1.0017 | 23206029.246 | 23206029.246 | 23368281.173 | 23206029.246 | 23368281.173
ATSI | 2017 | 4 | 1.0181 | 23585188.629 | 23585188.629 | 23618078.744 | 23585188.629 | 23618078.744
ATSI | 2018 | 1 | 0.9885 | 23260098.434 | 23260098.434 | 23220444.506 | 23260098.434 | 23220444.506
ATSI | 2018 | 2 | 0.99782 | 23479334.811 | 23479334.811 | 23482171.557 | 23479334.811 | 23482171.557
ATSI | 2018 | 3 | 0.99594 | 23435087.158 | 23435087.158 | 23689695.317 | 23435087.158 | 23689695.317
ATSI | 2018 | 4 | 1.0177 | 23947989.672 | 23947989.672 | 23730198.696 | 23947989.672 | 23730198.696
ATSI | 2019 | 1 | 0.98947 | 22658787.929 | 22658787.929 | 22497446.937 | 22658787.929 | 22497446.937
ATSI | 2019 | 2 | 1 | 22901026.736 | 22901026.736 | 22847942.023 | 22901026.736 | 22847942.023
ATSI | 2019 | 3 | 1.0153 | 23251104.389 | 23251104.389 | 23124857.146 | 23251104.389 | 23124857.146
ATSI | 2019 | 4 | 0.99515 | 22788787.849 | 22788787.849 | 23129460.798 | 22788787.849 | 23129460.798
ATSI | 2020 | 1 | 1.0497 | 22378979.065 | 22378979.065 | 22247148.188 | 22378979.065 | 22247148.188
ATSI | 2020 | 2 | 0.92644 | 19751412.316 | 19751412.316 | 19548552.103 | 19751412.316 | 19548552.103
ATSI | 2020 | 3 | 1.0065 | 21458883.202 | 21458883.202 | 21423292.044 | 21458883.202 | 21423292.044
ATSI | 2020 | 4 | 1.0173 | 21689208.503 | 21689208.503 | 22059490.751 | 21689208.503 | 22059490.751
ATSI | 2021 | 1 | 0.98796 | 22076425.246 | 22076425.246 | 22163149.669 | 22113134.677 | 22206777.034
ATSI | 2021 | 2 | 0.98211 | 21945737.791 | 21945737.791 | 22274834.685 | 21982229.91 | 22318681.898
ATSI | 2021 | 3 | 1.007 | 22502248.072 | 22502248.072 | 22583148.966 | 22539665.576 | 22627603.085
ATSI | 2021 | 4 | 1.0229 | 22857133.622 | 22857133.622 | 22875009.831 | 22895141.242 | 22920038.468
ATSI | 2022 | 1 | 1.0012 | 22881689.04 | 23083238.469 | 22908584.093 | 22923373.314 | 22946682.656
ATSI | 2022 | 2 | 1.0021 | 22901505.188 | 23103229.164 | 23010233.441 | 22943225.562 | 23048501.053
ATSI | 2022 | 3 | 0.99866 | 22823365.44 | 23024401.136 | 23136590.053 | 22864943.465 | 23175067.806
ATSI | 2022 | 4 | 0.99806 | 22809853.138 | 23010769.813 | 23258228.32 | 22851406.547 | 23296908.365
ATSI | 2023 | 1 | 0.9932 | 22978091.39 | 23272568.349 | 23359664.154 | 22927903.609 | 23277259.523
ATSI | 2023 | 2 | 0.99806 | 23090623.174 | 23386542.291 | 23434448.821 | 23040189.606 | 23351780.376
ATSI | 2023 | 3 | 1.0022 | 23185880.526 | 23483020.418 | 23526499.316 | 23135238.901 | 23443506.15
ATSI | 2023 | 4 | 1.0066 | 23287397.606 | 23585838.496 | 23576894.973 | 23236534.252 | 23493724.029
ATSI | 2024 | 1 | 0.99611 | 23305381.429 | 23676752.781 | 23647923.183 | 23171946.997 | 23483882.003
ATSI | 2024 | 2 | 0.99908 | 23374841.593 | 23747319.793 | 23665687.628 | 23241009.469 | 23501523.219
ATSI | 2024 | 3 | 1.0012 | 23423986.439 | 23797247.762 | 23700554.702 | 23289872.937 | 23536148.427
ATSI | 2024 | 4 | 1.0036 | 23481425.014 | 23855601.621 | 23739351.012 | 23346982.649 | 23574675.614
ATSI | 2025 | 1 | 0.99782 | 23481006.69 | 23916968.41 | 23778041.491 | 23281451.284 | 23541749.211
ATSI | 2025 | 2 | 0.99926 | 23514923.477 | 23951514.916 | 23806872.233 | 23315079.826 | 23570293.45
ATSI | 2025 | 3 | 1.0005 | 23544157.257 | 23981291.466 | 23832117.09 | 23344065.16 | 23595287.439
ATSI | 2025 | 4 | 1.0024 | 23588906.352 | 24026871.399 | 23857782.056 | 23388433.951 | 23620697.36
ATSI | 2026 | 1 | 0.99839 | 23578926.197 | 24069477.393 | 23857145.169 | 23321976.583 | 23556278.065
ATSI | 2026 | 2 | 0.99931 | 23600653.687 | 24091656.916 | 23887071.281 | 23343467.299 | 23585826.774
ATSI | 2026 | 3 | 1.0004 | 23625996.195 | 24117526.666 | 23919878.525 | 23368533.639 | 23618220.279
ATSI | 2026 | 4 | 1.0019 | 23661825.896 | 24154101.791 | 23964936.464 | 23403972.889 | 23662709.983
ATSI | 2027 | 1 | 0.99587 | 23580800.183 | 24149742.791 | 23878227.364 | 23264069.097 | 23508730.6
ATSI | 2027 | 2 | 0.99847 | 23642217.53 | 24212641.977 | 23946003.902 | 23324661.503 | 23575458.35
ATSI | 2027 | 3 | 1.0013 | 23709827.465 | 24281883.161 | 24017452.956 | 23391363.319 | 23645801.786
ATSI | 2027 | 4 | 1.0043 | 23781097.434 | 24354872.688 | 24087583.669 | 23461676.009 | 23714847.281
ATSI | 2028 | 1 | 0.99482 | 23615490.214 | 24291487.008 | 23929505.466 | 23251786.073 | 23508126.78
ATSI | 2028 | 2 | 0.99828 | 23697678.357 | 24376027.799 | 24007112.212 | 23332708.429 | 23584366.936
ATSI | 2028 | 3 | 1.0017 | 23779878.863 | 24460581.306 | 24082873.198 | 23413642.959 | 23658793.835
ATSI | 2028 | 4 | 1.0052 | 23861022.163 | 24544047.344 | 24151397.352 | 23493536.564 | 23726111.335
ATSI | 2029 | 1 | 0.99491 | 23654288.382 | 24459913.788 | 23965262.554 | 23272157.185 | 23526724.062
ATSI | 2029 | 2 | 0.9983 | 23734731.509 | 24543096.673 | 24032169.326 | 23351300.766 | 23592406.511
ATSI | 2029 | 3 | 1.0016 | 23812106.025 | 24623106.436 | 24091205.735 | 23427425.31 | 23650362.618
ATSI | 2029 | 4 | 1.0052 | 23899856.339 | 24713845.378 | 24151163.503 | 23513758.031 | 23709223.223
ATSI | 2030 | 1 | 0.99476 | 23673970.708 | 24618054.007 | 23952450.369 | 23291979.877 | 23519441.465
ATSI | 2030 | 2 | 0.99829 | 23758114.476 | 24705553.306 | 24017977.647 | 23374765.945 | 23583784.151
ATSI | 2030 | 3 | 1.0017 | 23839501.518 | 24790185.943 | 24084431.52 | 23454839.768 | 23649036.68
ATSI | 2030 | 4 | 1.0052 | 23923242.366 | 24877266.254 | 24154493.378 | 23537229.417 | 23717831.971
ATSI | 2031 | 1 | 0.99427 | 23678782.995 | 24770940.187 | 23937879.149 | 23287720.476 | 23500995.385
ATSI | 2031 | 2 | 0.99809 | 23769700.384 | 24866051.038 | 24004835.199 | 23377136.336 | 23566729.439
ATSI | 2031 | 3 | 1.0019 | 23860010.142 | 24960526.232 | 24070258.986 | 23465954.6 | 23630959.194
ATSI | 2031 | 4 | 1.0058 | 23952290.973 | 25057063.412 | 24130975.685 | 23556711.384 | 23690567.769
ATSI | 2032 | 1 | 0.99479 | 23695942.455 | 24947962.587 | 23912346.015 | 23314491.91 | 23496059.666
ATSI | 2032 | 2 | 0.99827 | 23778737.68 | 25035132.455 | 23959297.496 | 23395954.321 | 23542193.776
ATSI | 2032 | 3 | 1.0018 | 23862065.985 | 25122863.57 | 24008625.669 | 23477941.231 | 23590663.202
ATSI | 2032 | 4 | 1.0052 | 23943171.673 | 25208254.63 | 24059262.441 | 23557741.302 | 23640418.447
ATSI | 2033 | 1 | 0.99494 | 23690051.3 | 25106062.418 | 23847305.297 | 23325645.407 | 23459156.195
ATSI | 2033 | 2 | 0.99831 | 23770278.949 | 25191085.467 | 23895827.537 | 23404638.977 | 23506888.666
ATSI | 2033 | 3 | 1.0017 | 23850629.792 | 25276239.071 | 23947765.657 | 23483753.844 | 23557981.418
ATSI | 2033 | 4 | 1.0051 | 23930700.453 | 25361095.748 | 23997228.297 | 23562592.839 | 23606638.983
ATSI | 2034 | 1 | 0.99509 | 23680937.053 | 25260813.678 | 23783087.828 | 23332966.082 | 23421551.511
ATSI | 2034 | 2 | 0.9984 | 23759732.53 | 25344866.006 | 23834929.628 | 23410603.728 | 23472605.242
ATSI | 2034 | 3 | 1.0016 | 23836300.402 | 25426542.113 | 23886178.92 | 23486046.501 | 23523075.473
ATSI | 2034 | 4 | 1.0049 | 23914275.713 | 25509719.556 | 23936864.39 | 23562876.032 | 23572990.453
ATSI | 2035 | 1 | 0.99511 | 23669068.681 | 25410414.475 | 23728308.774 | 23340651.778 | 23396307.351
ATSI | 2035 | 2 | 0.99836 | 23746376.355 | 25493409.714 | 23775609.294 | 23416886.779 | 23442946.051
ATSI | 2035 | 3 | 1.0016 | 23823530.453 | 25576240.08 | 23822002.942 | 23492970.337 | 23488690.57
ATSI | 2035 | 4 | 1.0049 | 23902106.133 | 25660596.614 | 23869662.586 | 23570455.75 | 23535683.37
ATSI | 2036 | 1 | 0.99513 | 23658705.689 | 25560115.708 | 23667458.163 | 23349589.41 | 23365138.604
ATSI | 2036 | 2 | 0.9984 | 23736528.022 | 25644192.49 | 23714659.954 | 23426394.944 | 23411737.456
ATSI | 2036 | 3 | 1.0016 | 23813177.814 | 25727002.496 | 23759905.311 | 23502043.257 | 23456404.866
ATSI | 2036 | 4 | 1.0048 | 23889541.636 | 25809503.548 | 23806234.852 | 23577409.336 | 23502142.61
ATSI | 2037 | 1 | 0.99554 | 23656781.026 | 25716115.387 | 23611120.959 | 23364584.768 | 23335638.254
ATSI | 2037 | 2 | 0.99849 | 23726917.528 | 25792357.306 | 23652326.555 | 23433854.98 | 23376363.084
ATSI | 2037 | 3 | 1.0014 | 23796731.699 | 25868248.834 | 23697537.508 | 23502806.842 | 23421046.538
ATSI | 2037 | 4 | 1.0045 | 23870356.564 | 25948282.78 | 23743154.751 | 23575522.332 | 23466131.542
BGE | 1998 | 1 | 0.99269 | 4549418.8442 | 4549418.8442 | 4537760.6147 | 4549418.8442 | 4537760.6147
BGE | 1998 | 2 | 0.9901 | 4537552.3431 | 4537552.3431 | 4538071.807 | 4537552.3431 | 4538071.807
BGE | 1998 | 3 | 0.99393 | 4555080.2132 | 4555080.2132 | 4555307.1164 | 4555080.2132 | 4555307.1164
BGE | 1998 | 4 | 1.0233 | 4689632.5994 | 4689632.5994 | 4700544.4619 | 4689632.5994 | 4700544.4619
BGE | 1999 | 1 | 0.97948 | 4260838.7769 | 4260838.7769 | 4274661.8116 | 4260838.7769 | 4274661.8116
BGE | 1999 | 2 | 0.99594 | 4332457.1735 | 4332457.1735 | 4338649.4935 | 4332457.1735 | 4338649.4935
BGE | 1999 | 3 | 1.0098 | 4392901.7422 | 4392901.7422 | 4394145.4378 | 4392901.7422 | 4394145.4378
BGE | 1999 | 4 | 1.0147 | 4414234.3074 | 4414234.3074 | 4392975.257 | 4414234.3074 | 4392975.257
BGE | 2000 | 1 | 0.99249 | 4417787.3648 | 4417787.3648 | 4413672.6682 | 4417787.3648 | 4413672.6682
BGE | 2000 | 2 | 0.99011 | 4407192.3235 | 4407192.3235 | 4426226.81 | 4407192.3235 | 4426226.81
BGE | 2000 | 3 | 1.0003 | 4452344.547 | 4452344.547 | 4452315.8325 | 4452344.547 | 4452315.8325
BGE | 2000 | 4 | 1.0172 | 4527563.7648 | 4527563.7648 | 4512672.6893 | 4527563.7648 | 4512672.6893
BGE | 2001 | 1 | 0.99246 | 4184823.662 | 4184823.662 | 4191660.5604 | 4184823.662 | 4191660.5604
BGE | 2001 | 2 | 1.0038 | 4232486.1262 | 4232486.1262 | 4238157.6293 | 4232486.1262 | 4238157.6293
BGE | 2001 | 3 | 1.0023 | 4226479.89 | 4226479.89 | 4222977.6657 | 4226479.89 | 4222977.6657
BGE | 2001 | 4 | 1.0014 | 4222662.3218 | 4222662.3218 | 4213656.1446 | 4222662.3218 | 4213656.1446
BGE | 2002 | 1 | 1.0165 | 4060304.7763 | 4060304.7763 | 4043478.7152 | 4060304.7763 | 4043478.7152
BGE | 2002 | 2 | 1.0191 | 4070762.6721 | 4070762.6721 | 4067011.6629 | 4070762.6721 | 4067011.6629
BGE | 2002 | 3 | 0.99765 | 3984935.0755 | 3984935.0755 | 3988777.8041 | 3984935.0755 | 3988777.8041
BGE | 2002 | 4 | 0.9667 | 3861317.476 | 3861317.476 | 3878051.8177 | 3861317.476 | 3878051.8177
BGE | 2003 | 1 | 1.0064 | 3807753.9491 | 3807753.9491 | 3800335.5236 | 3807753.9491 | 3800335.5236
BGE | 2003 | 2 | 0.98041 | 3709551.0247 | 3709551.0247 | 3703183.551 | 3709551.0247 | 3703183.551
BGE | 2003 | 3 | 0.987 | 3734458.3465 | 3734458.3465 | 3734182.9282 | 3734458.3465 | 3734182.9282
BGE | 2003 | 4 | 1.0262 | 3882884.6797 | 3882884.6797 | 3896945.9972 | 3882884.6797 | 3896945.9972
BGE | 2004 | 1 | 0.97994 | 3512043.5645 | 3512043.5645 | 3514541.5326 | 3512043.5645 | 3514541.5326
BGE | 2004 | 2 | 1.0032 | 3595550.2057 | 3595550.2057 | 3594698.0387 | 3595550.2057 | 3594698.0387
BGE | 2004 | 3 | 1.0221 | 3662992.5278 | 3662992.5278 | 3660539.8959 | 3662992.5278 | 3660539.8959
BGE | 2004 | 4 | 0.99477 | 3565225.702 | 3565225.702 | 3566032.5328 | 3565225.702 | 3566032.5328
BGE | 2005 | 1 | 1.0117 | 3435152.9455 | 3435152.9455 | 3433831.3011 | 3435152.9455 | 3433831.3011
BGE | 2005 | 2 | 0.98396 | 3340837.0982 | 3340837.0982 | 3349937.0771 | 3340837.0982 | 3349937.0771
BGE | 2005 | 3 | 0.99198 | 3368075.0824 | 3368075.0824 | 3365017.668 | 3368075.0824 | 3365017.668
BGE | 2005 | 4 | 1.0123 | 3437090.8739 | 3437090.8739 | 3432369.9538 | 3437090.8739 | 3432369.9538
BGE | 2006 | 1 | 1.0001 | 3216660.1623 | 3216660.1623 | 3216877.4251 | 3216660.1623 | 3216877.4251
BGE | 2006 | 2 | 1.0009 | 3219243.8682 | 3219243.8682 | 3223042.4148 | 3219243.8682 | 3223042.4148
BGE | 2006 | 3 | 1.0109 | 3251437.0373 | 3251437.0373 | 3247363.3132 | 3251437.0373 | 3247363.3132
BGE | 2006 | 4 | 0.98805 | 3177854.9321 | 3177854.9321 | 3177912.8469 | 3177854.9321 | 3177912.8469
BGE | 2007 | 1 | 0.95988 | 3082482.2493 | 3082482.2493 | 3088464.7185 | 3082482.2493 | 3088464.7185
BGE | 2007 | 2 | 1.0457 | 3357942.4671 | 3357942.4671 | 3363563.414 | 3357942.4671 | 3363563.414
BGE | 2007 | 3 | 0.99155 | 3184202.4997 | 3184202.4997 | 3182023.622 | 3184202.4997 | 3182023.622
BGE | 2007 | 4 | 1.0029 | 3220663.0867 | 3220663.0867 | 3211238.5484 | 3220663.0867 | 3211238.5484
BGE | 2008 | 1 | 0.99242 | 2967834.5351 | 2967834.5351 | 2974559.4813 | 2967834.5351 | 2974559.4813
BGE | 2008 | 2 | 1.0092 | 3017999.5365 | 3017999.5365 | 3024653.6641 | 3017999.5365 | 3024653.6641
BGE | 2008 | 3 | 1.0216 | 3055155.7137 | 3055155.7137 | 3049619.2181 | 3055155.7137 | 3049619.2181
BGE | 2008 | 4 | 0.97677 | 2921047.7388 | 2921047.7388 | 2913205.1606 | 2921047.7388 | 2913205.1606
BGE | 2009 | 1 | 0.96068 | 2648651.4136 | 2648651.4136 | 2637759.0226 | 2648651.4136 | 2637759.0226
BGE | 2009 | 2 | 0.98084 | 2704233.4529 | 2704233.4529 | 2703686.704 | 2704233.4529 | 2703686.704
BGE | 2009 | 3 | 1.0205 | 2813446.8076 | 2813446.8076 | 2817891.6267 | 2813446.8076 | 2817891.6267
BGE | 2009 | 4 | 1.038 | 2861892.1088 | 2861892.1088 | 2868886.4295 | 2861892.1088 | 2868886.4295
BGE | 2010 | 1 | 0.9922 | 2503035.5945 | 2503035.5945 | 2511470.5128 | 2503035.5945 | 2511470.5128
BGE | 2010 | 2 | 0.9877 | 2491686.402 | 2491686.402 | 2486818.086 | 2491686.402 | 2486818.086
BGE | 2010 | 3 | 0.99426 | 2508251.7962 | 2508251.7962 | 2502411.8634 | 2508251.7962 | 2502411.8634
BGE | 2010 | 4 | 1.0258 | 2587904.7678 | 2587904.7678 | 2590178.0982 | 2587904.7678 | 2590178.0982
BGE | 2011 | 1 | 0.99421 | 2395937.2221 | 2395937.2221 | 2404025.4934 | 2395937.2221 | 2404025.4934
BGE | 2011 | 2 | 1.0106 | 2435470.4373 | 2435470.4373 | 2443677.2868 | 2435470.4373 | 2443677.2868
BGE | 2011 | 3 | 1.0054 | 2422978.1713 | 2422978.1713 | 2402643.917 | 2422978.1713 | 2402643.917
BGE | 2011 | 4 | 0.98976 | 2385212.7378 | 2385212.7378 | 2389251.8713 | 2385212.7378 | 2389251.8713
BGE | 2012 | 1 | 1.0457 | 1960187.5786 | 1960187.5786 | 1958648.7592 | 1960187.5786 | 1958648.7592
BGE | 2012 | 2 | 0.98548 | 1847322.037 | 1847322.037 | 1847957.2016 | 1847322.037 | 1847957.2016
BGE | 2012 | 3 | 0.98435 | 1845203.0772 | 1845203.0772 | 1843958.7548 | 1845203.0772 | 1843958.7548
BGE | 2012 | 4 | 0.98447 | 1845433.3758 | 1845433.3758 | 1847581.353 | 1845433.3758 | 1847581.353
BGE | 2013 | 1 | 1.0131 | 1359228.7028 | 1359228.7028 | 1360452.893 | 1359228.7028 | 1360452.893
BGE | 2013 | 2 | 0.98184 | 1317308.7651 | 1317308.7651 | 1319939.1173 | 1317308.7651 | 1319939.1173
BGE | 2013 | 3 | 1.0064 | 1350306.0414 | 1350306.0414 | 1346798.9878 | 1350306.0414 | 1346798.9878
BGE | 2013 | 4 | 0.99863 | 1339834.6219 | 1339834.6219 | 1339487.133 | 1339834.6219 | 1339487.133
BGE | 2014 | 1 | 1.0013 | 1310724.6387 | 1310724.6387 | 1307186.6078 | 1310724.6387 | 1307186.6078
BGE | 2014 | 2 | 1.0131 | 1326157.4957 | 1326157.4957 | 1326010.6922 | 1326157.4957 | 1326010.6922
BGE | 2014 | 3 | 1.0029 | 1312711.1301 | 1312711.1301 | 1314493.2239 | 1312711.1301 | 1314493.2239
BGE | 2014 | 4 | 0.98267 | 1286279.5151 | 1286279.5151 | 1288182.2556 | 1286279.5151 | 1288182.2556
BGE | 2015 | 1 | 0.99586 | 1278758.8133 | 1278758.8133 | 1271336.9747 | 1278758.8133 | 1271336.9747
BGE | 2015 | 2 | 1.0003 | 1284410.9727 | 1284410.9727 | 1282305.8256 | 1284410.9727 | 1282305.8256
BGE | 2015 | 3 | 0.99976 | 1283767.065 | 1283767.065 | 1287771.8138 | 1283767.065 | 1287771.8138
BGE | 2015 | 4 | 1.0041 | 1289382.8032 | 1289382.8032 | 1294905.0401 | 1289382.8032 | 1294905.0401
BGE | 2016 | 1 | 0.96937 | 1262788.1366 | 1262788.1366 | 1271123.9819 | 1262788.1366 | 1271123.9819
BGE | 2016 | 2 | 0.99394 | 1294795.4993 | 1294795.4993 | 1296236.4925 | 1294795.4993 | 1296236.4925
BGE | 2016 | 3 | 1.0141 | 1321114.6007 | 1321114.6007 | 1319411.4736 | 1321114.6007 | 1319411.4736
BGE | 2016 | 4 | 1.0226 | 1332082.1702 | 1332082.1702 | 1324008.4588 | 1332082.1702 | 1324008.4588
BGE | 2017 | 1 | 0.98785 | 1279870.7542 | 1279870.7542 | 1284921.3947 | 1279870.7542 | 1284921.3947
BGE | 2017 | 2 | 0.99157 | 1284685.6452 | 1284685.6452 | 1283780.3614 | 1284685.6452 | 1283780.3614
BGE | 2017 | 3 | 0.98912 | 1281513.2057 | 1281513.2057 | 1279951.6669 | 1281513.2057 | 1279951.6669
BGE | 2017 | 4 | 1.0315 | 1336374.1627 | 1336374.1627 | 1333790.3447 | 1336374.1627 | 1333790.3447
BGE | 2018 | 1 | 1.0023 | 1313723.6594 | 1313723.6594 | 1314177.5967 | 1313723.6594 | 1314177.5967
BGE | 2018 | 2 | 0.99155 | 1299665.161 | 1299665.161 | 1297172.5543 | 1299665.161 | 1297172.5543
BGE | 2018 | 3 | 0.99468 | 1303773.4496 | 1303773.4496 | 1308940.592 | 1303773.4496 | 1308940.592
BGE | 2018 | 4 | 1.0115 | 1325812.5508 | 1325812.5508 | 1322684.0777 | 1325812.5508 | 1322684.0777
BGE | 2019 | 1 | 0.97723 | 1273523.7064 | 1273523.7064 | 1304655.2744 | 1273523.7064 | 1304655.2744
BGE | 2019 | 2 | 0.9939 | 1295256.2221 | 1295256.2221 | 1304494.8251 | 1295256.2221 | 1304494.8251
BGE | 2019 | 3 | 1.0092 | 1315145.8384 | 1315145.8384 | 1300721.1891 | 1315145.8384 | 1300721.1891
BGE | 2019 | 4 | 1.0197 | 1328885.3759 | 1328885.3759 | 1302939.8542 | 1328885.3759 | 1302939.8542
BGE | 2020 | 1 | 1.0229 | 1174435.9543 | 1174435.9543 | 1184518.7424 | 1174435.9543 | 1184518.7424
BGE | 2020 | 2 | 0.91486 | 1050343.5778 | 1050343.5778 | 1079677.2031 | 1050343.5778 | 1079677.2031
BGE | 2020 | 3 | 1.0216 | 1172927.1541 | 1172927.1541 | 1153310.3517 | 1172927.1541 | 1153310.3517
BGE | 2020 | 4 | 1.0406 | 1194662.5692 | 1194662.5692 | 1174862.9582 | 1194662.5692 | 1174862.9582
BGE | 2021 | 1 | 0.98887 | 1698006.7584 | 1698006.7584 | 1178890.3278 | 1497281.1861 | 1159885.7989
BGE | 2021 | 2 | 0.99308 | 1705239.9355 | 1705239.9355 | 1188289.371 | 1503659.3115 | 1169133.3231
BGE | 2021 | 3 | 1.0015 | 1719645.9222 | 1719645.9222 | 1204492.7424 | 1516362.3309 | 1185075.485
BGE | 2021 | 4 | 1.0166 | 1745565.8103 | 1745565.8103 | 1225263.4255 | 1539218.1651 | 1205511.3302
BGE | 2022 | 1 | 0.99542 | 1753249.3995 | 1911623.0396 | 1293834.3249 | 1486172.5782 | 1186511.9546
BGE | 2022 | 2 | 1.001 | 1763063.3258 | 1922323.4725 | 1307679.1437 | 1494491.5248 | 1199208.3584
BGE | 2022 | 3 | 1.0009 | 1762825.935 | 1922064.6379 | 1318617.5964 | 1494290.2964 | 1209239.4764
BGE | 2022 | 4 | 1.0027 | 1766093.2121 | 1925627.0531 | 1330697.4321 | 1497059.8611 | 1220317.3009
BGE | 2023 | 1 | 0.99178 | 1744203.3896 | 2010969.4455 | 1381002.3182 | 1429665.7235 | 1197279.8772
BGE | 2023 | 2 | 0.99756 | 1754365.3741 | 2022685.6482 | 1391019.5694 | 1437995.1654 | 1205964.4777
BGE | 2023 | 3 | 1.0027 | 1763465.18 | 2033177.218 | 1399567.6783 | 1445453.9748 | 1213375.3839
BGE | 2023 | 4 | 1.0079 | 1772601.7208 | 2043711.1411 | 1405749.3753 | 1452942.8946 | 1218734.6952
BGE | 2024 | 1 | 0.99306 | 1797088.7845 | 2156662.7893 | 1403254.1161 | 1458116.1224 | 1194411.7233
BGE | 2024 | 2 | 0.99817 | 1806343.1185 | 2167768.7947 | 1407209.1681 | 1465624.8741 | 1197778.1559
BGE | 2024 | 3 | 1.0022 | 1813609.4491 | 2176489.0232 | 1412143.8025 | 1471520.6061 | 1201978.3824
BGE | 2024 | 4 | 1.0066 | 1821550.9831 | 2186019.5545 | 1417559.1904 | 1477964.1825 | 1206587.8133
BGE | 2025 | 1 | 0.99507 | 1818370.0169 | 2266176.98 | 1411410.3775 | 1462304.6903 | 1185493.2898
BGE | 2025 | 2 | 0.99834 | 1824355.2153 | 2273636.1434 | 1416160.6328 | 1467117.8932 | 1189483.1966
BGE | 2025 | 3 | 1.0013 | 1829698.5099 | 2280295.3222 | 1420941.3508 | 1471414.887 | 1193498.69
BGE | 2025 | 4 | 1.0053 | 1837107.4962 | 2289528.9073 | 1426005.6886 | 1477373.0778 | 1197752.4057
BGE | 2026 | 1 | 0.99593 | 1825380.1663 | 2355958.1023 | 1421301.7097 | 1457351.7007 | 1182216.2299
BGE | 2026 | 2 | 0.9986 | 1830279.9931 | 2362282.1475 | 1426031.619 | 1461263.637 | 1186150.4935
BGE | 2026 | 3 | 1.0012 | 1835063.7117 | 2368456.3356 | 1430718.4175 | 1465082.8745 | 1190048.8982
BGE | 2026 | 4 | 1.0043 | 1840657.1199 | 2375675.5635 | 1436054.1007 | 1469548.5541 | 1194487.0348
BGE | 2027 | 1 | 0.99274 | 1834248.1017 | 2459171.3165 | 1439712.3227 | 1444616.3469 | 1178306.5165
BGE | 2027 | 2 | 0.99733 | 1842743.401 | 2470560.9406 | 1447032.9489 | 1451307.0711 | 1184297.9506
BGE | 2027 | 3 | 1.0024 | 1852104.4603 | 2483111.2866 | 1455011.701 | 1458679.6502 | 1190828.016
BGE | 2027 | 4 | 1.0075 | 1861584.5991 | 2495821.2823 | 1462437.0269 | 1466146.014 | 1196905.1397
BGE | 2028 | 1 | 0.99199 | 1864852.1172 | 2605852.1622 | 1468278.5756 | 1451773.5774 | 1185269.2101
BGE | 2028 | 2 | 0.99722 | 1874669.057 | 2619569.8687 | 1475821.1196 | 1459415.9925 | 1191357.9355
BGE | 2028 | 3 | 1.0026 | 1884806.4285 | 2633735.3305 | 1483656.9491 | 1467307.8612 | 1197683.416
BGE | 2028 | 4 | 1.0082 | 1895276.8561 | 2648366.1884 | 1491367.7028 | 1475459.0116 | 1203907.9289
BGE | 2029 | 1 | 0.99165 | 1892886.4291 | 2766936.6574 | 1487692.5133 | 1466210.3224 | 1193485.9079
BGE | 2029 | 2 | 0.9973 | 1903665.5578 | 2782693.1053 | 1495678.0488 | 1474559.7244 | 1199892.2211
BGE | 2029 | 3 | 1.0026 | 1913858.2381 | 2797592.3092 | 1503346.6192 | 1482454.8696 | 1206044.2523
BGE | 2029 | 4 | 1.0084 | 1924877.6076 | 2813699.9302 | 1511427.9203 | 1490990.3596 | 1212527.3923
BGE | 2030 | 1 | 0.99146 | 1915898.9822 | 2934875.8095 | 1503020.7734 | 1482512.6126 | 1203737.861
BGE | 2030 | 2 | 0.99715 | 1926899.6624 | 2951727.2357 | 1511360.2964 | 1491024.8815 | 1210416.8103
BGE | 2030 | 3 | 1.0028 | 1937722.3452 | 2968305.996 | 1519673.5142 | 1499399.4168 | 1217074.6923
BGE | 2030 | 4 | 1.0086 | 1949094.3181 | 2985726.188 | 1528134.6739 | 1508198.99 | 1223851.0579
BGE | 2031 | 1 | 0.99077 | 1938015.0357 | 3114563.1056 | 1512939.3556 | 1493314.5937 | 1205598.7021
BGE | 2031 | 2 | 0.9969 | 1950004.1975 | 3133830.7584 | 1521225.8605 | 1502552.7007 | 1212201.8746
BGE | 2031 | 3 | 1.003 | 1961982.9714 | 3153081.717 | 1529545.4843 | 1511782.8034 | 1218831.4381
BGE | 2031 | 4 | 1.0093 | 1974277.1221 | 3172839.5144 | 1537954.1726 | 1521255.916 | 1225531.9736
BGE | 2032 | 1 | 0.99109 | 1957806.6207 | 3307142.4497 | 1511160.9311 | 1511556.0635 | 1206561.2896
BGE | 2032 | 2 | 0.997 | 1969481.6888 | 3326864.0672 | 1518929.4148 | 1520569.9875 | 1212763.9061
BGE | 2032 | 3 | 1.003 | 1981268.902 | 3346775.1212 | 1526845.3803 | 1529670.4949 | 1219084.277
BGE | 2032 | 4 | 1.009 | 1993095.8109 | 3366753.2292 | 1535075.3392 | 1538801.6499 | 1225655.3506
BGE | 2033 | 1 | 0.99105 | 1969249.0517 | 3499239.133 | 1506676.9642 | 1523103.205 | 1205270.5475
BGE | 2033 | 2 | 0.99703 | 1981127.1124 | 3520345.7447 | 1514869.9598 | 1532290.2159 | 1211824.5578
BGE | 2033 | 3 | 1.0029 | 1992866.5406 | 3541206.0145 | 1523253.3587 | 1541370.0023 | 1218530.8816
BGE | 2033 | 4 | 1.009 | 2004882.7414 | 3562558.0929 | 1531607.3179 | 1550663.8567 | 1225213.6552
BGE | 2034 | 1 | 0.99112 | 1978688.0257 | 3695293.954 | 1504253.1505 | 1531199.7724 | 1203951.615
BGE | 2034 | 2 | 0.997 | 1990429.2599 | 3717221.267 | 1512673.1074 | 1540285.6793 | 1210690.6541
BGE | 2034 | 3 | 1.0029 | 2002258.0537 | 3739312.1017 | 1521184.2302 | 1549439.3438 | 1217502.6591
BGE | 2034 | 4 | 1.009 | 2014328.1955 | 3761853.6654 | 1529839.9074 | 1558779.7745 | 1224430.3604
BGE | 2035 | 1 | 0.9907 | 1991998.6486 | 3898969.6124 | 1506305.0188 | 1541632.2839 | 1205488.531
BGE | 2035 | 2 | 0.9969 | 2004468.7437 | 3923377.5214 | 1514933.2543 | 1551283.0441 | 1212393.6656
BGE | 2035 | 3 | 1.0031 | 2016836.393 | 3947584.9117 | 1523563.8112 | 1560854.5201 | 1219300.658
BGE | 2035 | 4 | 1.0093 | 2029475.0635 | 3972322.776 | 1532166.0114 | 1570635.7429 | 1226184.9567
BGE | 2036 | 1 | 0.99091 | 2009846.3881 | 4112161.6925 | 1506958.8171 | 1556682.9902 | 1206880.5265
BGE | 2036 | 2 | 0.99698 | 2022158.8138 | 4137353.0133 | 1515048.6534 | 1566219.3128 | 1213359.4467
BGE | 2036 | 3 | 1.003 | 2034344.8612 | 4162285.7632 | 1523054.0825 | 1575657.7519 | 1219770.7675
BGE | 2036 | 4 | 1.0091 | 2046796.1859 | 4187761.2726 | 1531220.8846 | 1585301.6558 | 1226311.3274
BGE | 2037 | 1 | 0.99114 | 2026339.2671 | 4325353.6422 | 1504363.5633 | 1570819.4297 | 1205852.6851
BGE | 2037 | 2 | 0.99702 | 2038362.8568 | 4351018.7805 | 1512234.018 | 1580140.1237 | 1212161.4054
BGE | 2037 | 3 | 1.0029 | 2050367.913 | 4376644.3578 | 1520344.3119 | 1589446.4506 | 1218662.3736
BGE | 2037 | 4 | 1.0089 | 2062735.5321 | 4403043.8493 | 1528683.2181 | 1599033.8364 | 1225346.5905
COMED | 1998 | 1 | 0.98525 | 24254280.677 | 24254280.677 | 24265155.534 | 24254280.677 | 24265155.534
COMED | 1998 | 2 | 0.99962 | 24607876.906 | 24607876.906 | 24604111.186 | 24607876.906 | 24604111.186
COMED | 1998 | 3 | 0.99853 | 24581090.323 | 24581090.323 | 24570847.7 | 24581090.323 | 24570847.7
COMED | 1998 | 4 | 1.0166 | 25026032.094 | 25026032.094 | 25029165.58 | 25026032.094 | 25029165.58
COMED | 1999 | 1 | 0.99064 | 22972649.772 | 22972649.772 | 22958701.313 | 22972649.772 | 22958701.313
COMED | 1999 | 2 | 0.9839 | 22816354.502 | 22816354.502 | 22816840.708 | 22816354.502 | 22816840.708
COMED | 1999 | 3 | 0.99744 | 23130190.851 | 23130190.851 | 23135662.958 | 23130190.851 | 23135662.958
COMED | 1999 | 4 | 1.028 | 23839492.876 | 23839492.876 | 23847483.021 | 23839492.876 | 23847483.021
COMED | 2000 | 1 | 1.0056 | 18958069.932 | 18958069.932 | 18969611.441 | 18958069.932 | 18969611.441
COMED | 2000 | 2 | 1.0041 | 18930804.638 | 18930804.638 | 18931924.703 | 18930804.638 | 18931924.703
COMED | 2000 | 3 | 0.99637 | 18784734.305 | 18784734.305 | 18782394.751 | 18784734.305 | 18782394.751
COMED | 2000 | 4 | 0.99394 | 18738759.126 | 18738759.126 | 18728437.105 | 18738759.126 | 18728437.105
COMED | 2001 | 1 | 1.021 | 22746555.115 | 22746555.115 | 22752946.334 | 22746555.115 | 22752946.334
COMED | 2001 | 2 | 1.0164 | 22643635.022 | 22643635.022 | 22648096.877 | 22643635.022 | 22648096.877
COMED | 2001 | 3 | 0.99032 | 22062402.494 | 22062402.494 | 22054513.114 | 22062402.494 | 22054513.114
COMED | 2001 | 4 | 0.97223 | 21659187.37 | 21659187.37 | 21656223.676 | 21659187.37 | 21656223.676
COMED | 2002 | 1 | 1.012 | 21167065.498 | 21167065.498 | 21160745.472 | 21167065.498 | 21160745.472
COMED | 2002 | 2 | 0.99652 | 20843431.585 | 20843431.585 | 20832813.816 | 20843431.585 | 20832813.816
COMED | 2002 | 3 | 0.98989 | 20704772.583 | 20704772.583 | 20716269.698 | 20704772.583 | 20716269.698
COMED | 2002 | 4 | 1.0016 | 20949942.334 | 20949942.334 | 20955383.014 | 20949942.334 | 20955383.014
COMED | 2003 | 1 | 0.97111 | 23812978.067 | 23812978.067 | 23826883.936 | 23812978.067 | 23826883.936
COMED | 2003 | 2 | 0.98415 | 24132659.025 | 24132659.025 | 24140837.765 | 24132659.025 | 24140837.765
COMED | 2003 | 3 | 1.0104 | 24776807.784 | 24776807.784 | 24760377.995 | 24776807.784 | 24760377.995
COMED | 2003 | 4 | 1.0343 | 25363339.124 | 25363339.124 | 25357684.303 | 25363339.124 | 25357684.303
COMED | 2004 | 1 | 0.99001 | 26191559.764 | 26191559.764 | 26200221.548 | 26191559.764 | 26200221.548
COMED | 2004 | 2 | 1.0072 | 26645962.88 | 26645962.88 | 26642173.207 | 26645962.88 | 26642173.207
COMED | 2004 | 3 | 1.0164 | 26890200.495 | 26890200.495 | 26890995.235 | 26890200.495 | 26890995.235
COMED | 2004 | 4 | 0.98639 | 26095772.861 | 26095772.861 | 26090106.01 | 26095772.861 | 26090106.01
COMED | 2005 | 1 | 1.0303 | 29115799.229 | 29115799.229 | 29123435.584 | 29115799.229 | 29123435.584
COMED | 2005 | 2 | 0.9977 | 28193871.585 | 28193871.585 | 28200246.386 | 28193871.585 | 28200246.386
COMED | 2005 | 3 | 0.98782 | 27914772.451 | 27914772.451 | 27908194.351 | 27914772.451 | 27908194.351
COMED | 2005 | 4 | 0.98415 | 27811087.883 | 27811087.883 | 27803654.827 | 27811087.883 | 27803654.827
COMED | 2006 | 1 | 1.0157 | 29058019.859 | 29058019.859 | 29065131.718 | 29058019.859 | 29065131.718
COMED | 2006 | 2 | 1.008 | 28837133.699 | 28837133.699 | 28838992.95 | 28837133.699 | 28838992.95
COMED | 2006 | 3 | 0.98645 | 28220635.244 | 28220635.244 | 28222164.475 | 28220635.244 | 28222164.475
COMED | 2006 | 4 | 0.98982 | 28317073.435 | 28317073.435 | 28306573.095 | 28317073.435 | 28306573.095
COMED | 2007 | 1 | 0.98461 | 29465519.288 | 29465519.288 | 29465436.288 | 29465519.288 | 29465436.288
COMED | 2007 | 2 | 1.0137 | 30335591.318 | 30335591.318 | 30333533.008 | 30335591.318 | 30333533.008
COMED | 2007 | 3 | 1.0077 | 30156370.186 | 30156370.186 | 30157421.756 | 30156370.186 | 30157421.756
COMED | 2007 | 4 | 0.99401 | 29746708.684 | 29746708.684 | 29747798.424 | 29746708.684 | 29747798.424
COMED | 2008 | 1 | 1.0047 | 29735895.844 | 29735895.844 | 29772339.626 | 29735895.844 | 29772339.626
COMED | 2008 | 2 | 1.0226 | 30264662.934 | 30264662.934 | 30294670.538 | 30264662.934 | 30294670.538
COMED | 2008 | 3 | 1.0208 | 30209933.903 | 30209933.903 | 30184004.304 | 30209933.903 | 30184004.304
COMED | 2008 | 4 | 0.9519 | 28172004.788 | 28172004.788 | 28131483.001 | 28172004.788 | 28131483.001
COMED | 2009 | 1 | 0.97096 | 26547476.914 | 26547476.914 | 26553610.737 | 26547476.914 | 26553610.737
COMED | 2009 | 2 | 0.98816 | 27017738.175 | 27017738.175 | 27013751.941 | 27017738.175 | 27013751.941
COMED | 2009 | 3 | 1.0225 | 27957973.662 | 27957973.662 | 27956787.425 | 27957973.662 | 27956787.425
COMED | 2009 | 4 | 1.0183 | 27843170.833 | 27843170.833 | 27842209.48 | 27843170.833 | 27842209.48
COMED | 2010 | 1 | 1.0012 | 28663176.363 | 28663176.363 | 28661934.808 | 28663176.363 | 28661934.808
COMED | 2010 | 2 | 0.99603 | 28514680.887 | 28514680.887 | 28517572.537 | 28514680.887 | 28517572.537
COMED | 2010 | 3 | 0.99536 | 28495554.073 | 28495554.073 | 28495873.364 | 28495554.073 | 28495873.364
COMED | 2010 | 4 | 1.0074 | 28840396.531 | 28840396.531 | 28838427.145 | 28840396.531 | 28838427.145
COMED | 2011 | 1 | 0.9946 | 28617441.724 | 28617441.724 | 28618405.455 | 28617441.724 | 28618405.455
COMED | 2011 | 2 | 1.0111 | 29091240.777 | 29091240.777 | 29093683.57 | 29091240.777 | 29093683.57
COMED | 2011 | 3 | 0.99333 | 28580798.694 | 28580798.694 | 28580244.918 | 28580798.694 | 28580244.918
COMED | 2011 | 4 | 1.001 | 28801685.53 | 28801685.53 | 28798832.782 | 28801685.53 | 28798832.782
COMED | 2012 | 1 | 1.038 | 29725315.788 | 29725315.788 | 29726224.336 | 29725315.788 | 29726224.336
COMED | 2012 | 2 | 1.0068 | 28830954.54 | 28830954.54 | 28828614.709 | 28830954.54 | 28828614.709
COMED | 2012 | 3 | 0.98017 | 28067975.8 | 28067975.8 | 28067630.798 | 28067975.8 | 28067630.798
COMED | 2012 | 4 | 0.97497 | 27918948.335 | 27918948.335 | 27920724.621 | 27918948.335 | 27920724.621
COMED | 2013 | 1 | 0.9936 | 28547125.183 | 28547125.183 | 28560995.122 | 28547125.183 | 28560995.122
COMED | 2013 | 2 | 0.98683 | 28352591.731 | 28352591.731 | 28361240.466 | 28352591.731 | 28361240.466
COMED | 2013 | 3 | 1.0021 | 28791080.277 | 28791080.277 | 28789639.306 | 28791080.277 | 28789639.306
COMED | 2013 | 4 | 1.0175 | 29232907.959 | 29232907.959 | 29211830.256 | 29232907.959 | 29211830.256
COMED | 2014 | 1 | 0.96082 | 27636915.093 | 27636915.093 | 27622828.559 | 27636915.093 | 27622828.559
COMED | 2014 | 2 | 1 | 28763891.711 | 28763891.711 | 28755368.53 | 28763891.711 | 28755368.53
COMED | 2014 | 3 | 1.019 | 29310105.227 | 29310105.227 | 29317974.817 | 29310105.227 | 29317974.817
COMED | 2014 | 4 | 1.0202 | 29344799.369 | 29344799.369 | 29359539.494 | 29344799.369 | 29359539.494
COMED | 2015 | 1 | 1.0088 | 28398759.793 | 28398759.793 | 28512478.131 | 28398759.793 | 28512478.131
COMED | 2015 | 2 | 0.98291 | 27668832.758 | 27668832.758 | 27690844.886 | 27668832.758 | 27690844.886
COMED | 2015 | 3 | 1.0242 | 28831235.338 | 28831235.338 | 28807932.614 | 28831235.338 | 28807932.614
COMED | 2015 | 4 | 0.98405 | 27700824.026 | 27700824.026 | 27588396.285 | 27700824.026 | 27588396.285
COMED | 2016 | 1 | 0.99758 | 28693476.437 | 28693476.437 | 28638124.774 | 28693476.437 | 28638124.774
COMED | 2016 | 2 | 1.0005 | 28778802.397 | 28778802.397 | 28825378.928 | 28778802.397 | 28825378.928
COMED | 2016 | 3 | 0.99316 | 28566261.316 | 28566261.316 | 28618031.956 | 28566261.316 | 28618031.956
COMED | 2016 | 4 | 1.0087 | 29013781.145 | 29013781.145 | 28970785.636 | 29013781.145 | 28970785.636
COMED | 2017 | 1 | 0.97753 | 27743085.633 | 27743085.633 | 27549765.819 | 27743085.633 | 27549765.819
COMED | 2017 | 2 | 1.0014 | 28419785.378 | 28419785.378 | 28361931.841 | 28419785.378 | 28361931.841
COMED | 2017 | 3 | 1.0045 | 28507228.047 | 28507228.047 | 28546784.519 | 28507228.047 | 28546784.519
COMED | 2017 | 4 | 1.0166 | 28852750.604 | 28852750.604 | 29064367.484 | 28852750.604 | 29064367.484
COMED | 2018 | 1 | 1.0203 | 29684421.283 | 29684421.283 | 29437874.899 | 29684421.283 | 29437874.899
COMED | 2018 | 2 | 0.99555 | 28963526.442 | 28963526.442 | 29012062.835 | 28963526.442 | 29012062.835
COMED | 2018 | 3 | 0.9883 | 28752397.701 | 28752397.701 | 29026049.913 | 28752397.701 | 29026049.913
COMED | 2018 | 4 | 0.99582 | 28971285.742 | 28971285.742 | 28895643.522 | 28971285.742 | 28895643.522
COMED | 2019 | 1 | 1.0017 | 28681885.586 | 28681885.586 | 28570142.963 | 28681885.586 | 28570142.963
COMED | 2019 | 2 | 0.99967 | 28623713.944 | 28623713.944 | 28506118.924 | 28623713.944 | 28506118.924
COMED | 2019 | 3 | 1.0058 | 28797806.862 | 28797806.862 | 28675497.481 | 28797806.862 | 28675497.481
COMED | 2019 | 4 | 0.99288 | 28429233.178 | 28429233.178 | 28780880.203 | 28429233.178 | 28780880.203
COMED | 2020 | 1 | 1.0127 | 27284974.631 | 27284974.631 | 28314647.66 | 27284974.631 | 28314647.66
COMED | 2020 | 2 | 0.92699 | 24974705.582 | 24974705.582 | 25016100.02 | 24974705.582 | 25016100.02
COMED | 2020 | 3 | 1.0262 | 27647898.806 | 27647898.806 | 26964156.347 | 27647898.806 | 26964156.347
COMED | 2020 | 4 | 1.0341 | 27859073.951 | 27859073.951 | 27471748.942 | 27859073.951 | 27471748.942
COMED | 2021 | 1 | 0.99337 | 28511620.218 | 28511620.218 | 28057077.1 | 28506034.598 | 28134904.099
COMED | 2021 | 2 | 0.9823 | 28193868.81 | 28193868.81 | 28270234.716 | 28188345.44 | 28348652.989
COMED | 2021 | 3 | 1.0035 | 28802623.558 | 28802623.558 | 28613319.855 | 28796980.929 | 28692689.805
COMED | 2021 | 4 | 1.0208 | 29299329.541 | 29299329.541 | 29070216.583 | 29293589.604 | 29150853.91
COMED | 2022 | 1 | 0.99786 | 28345620.704 | 28442786.151 | 27958443.039 | 28252222.269 | 27903239.666
COMED | 2022 | 2 | 1.002 | 28464284.312 | 28561856.523 | 28226659.112 | 28370494.882 | 28170926.151
COMED | 2022 | 3 | 0.99995 | 28405145.901 | 28502515.392 | 28423106.697 | 28311551.331 | 28366985.855
COMED | 2022 | 4 | 1.0002 | 28410788.3 | 28508177.133 | 28632042.176 | 28317175.138 | 28575508.795
COMED | 2023 | 1 | 0.99255 | 28281748.392 | 28427487.13 | 28259710.841 | 28180475.305 | 28170200.626
COMED | 2023 | 2 | 0.99762 | 28426125.294 | 28572608.02 | 28407321.344 | 28324335.212 | 28317343.585
COMED | 2023 | 3 | 1.0024 | 28563579.488 | 28710770.53 | 28542315.939 | 28461297.202 | 28451910.596
COMED | 2023 | 4 | 1.0074 | 28704454.876 | 28852371.864 | 28638421.222 | 28601668.134 | 28547711.473
COMED | 2024 | 1 | 0.99335 | 28347000.953 | 28536169.834 | 28372343.249 | 28207888.503 | 28261914.404
COMED | 2024 | 2 | 0.99842 | 28491494.562 | 28681627.697 | 28423498.446 | 28351673.012 | 28312870.498
COMED | 2024 | 3 | 1.0022 | 28599062.096 | 28789913.064 | 28490767.827 | 28458712.66 | 28379878.058
COMED | 2024 | 4 | 1.006 | 28709118.164 | 28900703.573 | 28563765.722 | 28568228.63 | 28452591.836
COMED | 2025 | 1 | 0.99605 | 28458198.373 | 28688031.153 | 28387365.601 | 28301513.817 | 28269522.789
COMED | 2025 | 2 | 0.99882 | 28537308.207 | 28767779.89 | 28447560.813 | 28380188.089 | 28329468.116
COMED | 2025 | 3 | 1.0011 | 28602209.68 | 28833205.517 | 28503758.822 | 28444732.229 | 28385432.833
COMED | 2025 | 4 | 1.004 | 28685950.648 | 28917622.79 | 28560665.142 | 28528012.138 | 28442102.921
COMED | 2026 | 1 | 0.99736 | 28511295.804 | 28773951.946 | 28404607.836 | 28338537.978 | 28274462.919
COMED | 2026 | 2 | 0.99904 | 28559379.349 | 28822478.453 | 28454104.017 | 28386330.171 | 28323732.317
COMED | 2026 | 3 | 1.0008 | 28609164.969 | 28872722.716 | 28503702.086 | 28435814.126 | 28373103.136
COMED | 2026 | 4 | 1.0028 | 28666976.35 | 28931066.676 | 28566356.289 | 28493275.212 | 28435470.269
COMED | 2027 | 1 | 0.99531 | 28466364.119 | 28771856.157 | 28355957.443 | 28274417.618 | 28206592.968
COMED | 2027 | 2 | 0.99829 | 28551780.282 | 28858188.98 | 28446691.664 | 28359257.827 | 28296849.249
COMED | 2027 | 3 | 1.0015 | 28644196.288 | 28951596.765 | 28545786.973 | 28451050.679 | 28395422.575
COMED | 2027 | 4 | 1.0049 | 28740034.172 | 29048463.151 | 28636577.045 | 28546242.335 | 28485734.412
COMED | 2028 | 1 | 0.99445 | 28459924.028 | 28824283.71 | 28371468.19 | 28249434.146 | 28205690.084
COMED | 2028 | 2 | 0.99806 | 28563407.991 | 28929092.531 | 28462592.466 | 28352152.74 | 28296281.91
COMED | 2028 | 3 | 1.0018 | 28670361.59 | 29037415.41 | 28557177.776 | 28458315.31 | 28390314.546
COMED | 2028 | 4 | 1.0057 | 28781905.684 | 29150387.553 | 28646277.62 | 28569034.422 | 28478893.768
COMED | 2029 | 1 | 0.99411 | 28465151.445 | 28901820.05 | 28377733.908 | 28244634.072 | 28208436.756
COMED | 2029 | 2 | 0.9981 | 28579343.001 | 29017763.357 | 28467251.344 | 28357940.994 | 28297420.144
COMED | 2029 | 3 | 1.0018 | 28686381.915 | 29126444.298 | 28551224.583 | 28464150.686 | 28380892.413
COMED | 2029 | 4 | 1.006 | 28804403.524 | 29246276.413 | 28640852.084 | 28581257.99 | 28469985.21
COMED | 2030 | 1 | 0.99385 | 28469391.41 | 28986140.726 | 28363739.448 | 28244064.533 | 28197303.991
COMED | 2030 | 2 | 0.99794 | 28586411.705 | 29105285.063 | 28457154.175 | 28360158.647 | 28290170.57
COMED | 2030 | 3 | 1.002 | 28703447.064 | 29224444.736 | 28549332.107 | 28476267.705 | 28381807.612
COMED | 2030 | 4 | 1.0062 | 28822645.601 | 29345806.852 | 28643406.92 | 28594522.821 | 28475330.403
COMED | 2031 | 1 | 0.99315 | 28460481.218 | 29065806.544 | 28351832.872 | 28227643.804 | 28187448.85
COMED | 2031 | 2 | 0.99768 | 28590399.198 | 29198487.746 | 28445530.22 | 28356498.915 | 28280602.94
COMED | 2031 | 3 | 1.0022 | 28720866.325 | 29331729.776 | 28539423.398 | 28485898.681 | 28373951.726
COMED | 2031 | 4 | 1.0069 | 28855601.586 | 29469330.718 | 28634086.92 | 28619531.662 | 28468066.388
COMED | 2032 | 1 | 0.9934 | 28476140.741 | 29179791.009 | 28342428.366 | 28241285.079 | 28188777.07
COMED | 2032 | 2 | 0.99779 | 28602046.18 | 29308807.592 | 28427574.328 | 28366152.118 | 28273461.435
COMED | 2032 | 3 | 1.0022 | 28729040.988 | 29438940.464 | 28513899.479 | 28492099.543 | 28359318.596
COMED | 2032 | 4 | 1.0066 | 28854180.931 | 29567172.636 | 28604604.52 | 28616207.4 | 28449531.902
COMED | 2033 | 1 | 0.9932 | 28474571.682 | 29281514.104 | 28308929.692 | 28239800.413 | 28166828.142
COMED | 2033 | 2 | 0.99774 | 28604650.701 | 29415279.439 | 28401279.909 | 28368806.937 | 28258714.791
COMED | 2033 | 3 | 1.0022 | 28733969.99 | 29548263.515 | 28497475.119 | 28497059.996 | 28354427.133
COMED | 2033 | 4 | 1.0068 | 28864669.316 | 29682666.736 | 28592559.188 | 28626681.713 | 28449033.911
COMED | 2034 | 1 | 0.99321 | 28479856.61 | 29392757.727 | 28283933.468 | 28243615.188 | 28151019.756
COMED | 2034 | 2 | 0.9977 | 28608564.494 | 29525591.249 | 28379921.866 | 28371255.436 | 28246557.078
COMED | 2034 | 3 | 1.0022 | 28738670.669 | 29659867.883 | 28479504.659 | 28500282.375 | 28345671.905
COMED | 2034 | 4 | 1.0068 | 28870832.019 | 29796265.569 | 28579853.796 | 28631347.442 | 28445549.475
COMED | 2035 | 1 | 0.99289 | 28479306.991 | 29499345.173 | 28266509.121 | 28239509.416 | 28140593.123
COMED | 2035 | 2 | 0.99766 | 28616100.252 | 29641037.934 | 28366787.428 | 28375150.869 | 28240424.731
COMED | 2035 | 3 | 1.0023 | 28750349.697 | 29780095.767 | 28465627.803 | 28508269.924 | 28338824.811
COMED | 2035 | 4 | 1.0071 | 28887461.289 | 29922118.26 | 28562589.829 | 28644227.029 | 28435354.91
COMED | 2036 | 1 | 0.99311 | 28496180.65 | 29624765.319 | 28265881.924 | 28251959.932 | 28148428.716
COMED | 2036 | 2 | 0.99771 | 28628213.748 | 29762027.557 | 28353889.018 | 28382861.466 | 28236070.115
COMED | 2036 | 3 | 1.0023 | 28759427.518 | 29898438.018 | 28439508.973 | 28512950.696 | 28321334.293
COMED | 2036 | 4 | 1.0069 | 28891959.354 | 30036218.747 | 28526900.973 | 28644346.695 | 28408363.153
COMED | 2037 | 1 | 0.99343 | 28514656.38 | 29750619.807 | 28251652.215 | 28266349.438 | 28144159.289
COMED | 2037 | 2 | 0.99779 | 28639690.17 | 29881073.167 | 28330990.691 | 28390294.428 | 28223195.895
COMED | 2037 | 3 | 1.0022 | 28764913.35 | 30011724.127 | 28414096.859 | 28514427.159 | 28305985.858
COMED | 2037 | 4 | 1.0066 | 28893394.678 | 30145774.459 | 28498634.275 | 28641789.666 | 28390201.623
DAYTON | 1998 | 1 | 0.9911 | 5328468.0282 | 5328468.0282 | 5343071.5846 | 5328468.0282 | 5343071.5846
DAYTON | 1998 | 2 | 1.0055 | 5405694.8048 | 5405694.8048 | 5387720.0271 | 5405694.8048 | 5387720.0271
DAYTON | 1998 | 3 | 0.99878 | 5369778.4826 | 5369778.4826 | 5358933.6042 | 5369778.4826 | 5358933.6042
DAYTON | 1998 | 4 | 1.0047 | 5401378.6844 | 5401378.6844 | 5415594.784 | 5401378.6844 | 5415594.784
DAYTON | 1999 | 1 | 0.99977 | 5595605.2547 | 5595605.2547 | 5578578.4323 | 5595605.2547 | 5578578.4323
DAYTON | 1999 | 2 | 0.98078 | 5489356.0096 | 5489356.0096 | 5490244.0287 | 5489356.0096 | 5490244.0287
DAYTON | 1999 | 3 | 0.99772 | 5584148.2071 | 5584148.2071 | 5592201.8277 | 5584148.2071 | 5592201.8277
DAYTON | 1999 | 4 | 1.0217 | 5718550.5286 | 5718550.5286 | 5726635.7113 | 5718550.5286 | 5726635.7113
DAYTON | 2000 | 1 | 1.0098 | 5629243.1404 | 5629243.1404 | 5619949.5849 | 5629243.1404 | 5619949.5849
DAYTON | 2000 | 2 | 1.0144 | 5655155.0994 | 5655155.0994 | 5646342.0317 | 5655155.0994 | 5646342.0317
DAYTON | 2000 | 3 | 1.0002 | 5575834.6292 | 5575834.6292 | 5585408.759 | 5575834.6292 | 5585408.759
DAYTON | 2000 | 4 | 0.97561 | 5438767.131 | 5438767.131 | 5447299.6244 | 5438767.131 | 5447299.6244
DAYTON | 2001 | 1 | 1.045 | 5541598.068 | 5541598.068 | 5538902.7579 | 5541598.068 | 5538902.7579
DAYTON | 2001 | 2 | 1.0002 | 5303795.6502 | 5303795.6502 | 5302934.7412 | 5303795.6502 | 5302934.7412
DAYTON | 2001 | 3 | 0.97506 | 5170603.2469 | 5170603.2469 | 5168946.3979 | 5170603.2469 | 5168946.3979
DAYTON | 2001 | 4 | 0.97974 | 5195427.035 | 5195427.035 | 5200640.103 | 5195427.035 | 5200640.103
DAYTON | 2002 | 1 | 0.99456 | 5199796.8479 | 5199796.8479 | 5177126.4009 | 5199796.8479 | 5177126.4009
DAYTON | 2002 | 2 | 1.0116 | 5288940.6476 | 5288940.6476 | 5296466.3239 | 5288940.6476 | 5296466.3239
DAYTON | 2002 | 3 | 1.0047 | 5252574.676 | 5252574.676 | 5259085.6521 | 5252574.676 | 5259085.6521
DAYTON | 2002 | 4 | 0.98918 | 5171663.8285 | 5171663.8285 | 5180297.6231 | 5171663.8285 | 5180297.6231
DAYTON | 2003 | 1 | 0.99063 | 5043583.559 | 5043583.559 | 5042120.5038 | 5043583.559 | 5042120.5038
DAYTON | 2003 | 2 | 0.99442 | 5062879.6623 | 5062879.6623 | 5072607.4507 | 5062879.6623 | 5072607.4507
DAYTON | 2003 | 3 | 0.98906 | 5035580.3053 | 5035580.3053 | 5035598.7778 | 5035580.3053 | 5035598.7778
DAYTON | 2003 | 4 | 1.0259 | 5223048.4734 | 5223048.4734 | 5214765.2678 | 5223048.4734 | 5214765.2678
DAYTON | 2004 | 1 | 0.99246 | 5135200.6519 | 5135200.6519 | 5145046.2057 | 5135200.6519 | 5145046.2057
DAYTON | 2004 | 2 | 1.0028 | 5188588.7782 | 5188588.7782 | 5187141.5517 | 5188588.7782 | 5187141.5517
DAYTON | 2004 | 3 | 1.0139 | 5246227.5534 | 5246227.5534 | 5246546.8541 | 5246227.5534 | 5246546.8541
DAYTON | 2004 | 4 | 0.99083 | 5126739.0166 | 5126739.0166 | 5118021.3886 | 5126739.0166 | 5118021.3886
DAYTON | 2005 | 1 | 1.0203 | 5253862.2722 | 5253862.2722 | 5247327.0627 | 5253862.2722 | 5247327.0627
DAYTON | 2005 | 2 | 0.9941 | 5118724.6164 | 5118724.6164 | 5126504.6596 | 5118724.6164 | 5126504.6596
DAYTON | 2005 | 3 | 0.99163 | 5105967.4223 | 5105967.4223 | 5110307.7767 | 5105967.4223 | 5110307.7767
DAYTON | 2005 | 4 | 0.99392 | 5117773.6892 | 5117773.6892 | 5112188.501 | 5117773.6892 | 5112188.501
DAYTON | 2006 | 1 | 1.0193 | 5226736.5401 | 5226736.5401 | 5249432.5108 | 5226736.5401 | 5249432.5108
DAYTON | 2006 | 2 | 1.0165 | 5212658.3162 | 5212658.3162 | 5228118.112 | 5212658.3162 | 5228118.112
DAYTON | 2006 | 3 | 0.98874 | 5070218.1149 | 5070218.1149 | 5059030.3514 | 5070218.1149 | 5059030.3514
DAYTON | 2006 | 4 | 0.97548 | 5002211.0289 | 5002211.0289 | 4975243.0257 | 5002211.0289 | 4975243.0257
DAYTON | 2007 | 1 | 1.0074 | 5153257.4083 | 5153257.4083 | 5152475.9956 | 5153257.4083 | 5152475.9956
DAYTON | 2007 | 2 | 1.017 | 5202664.3362 | 5202664.3362 | 5202225.128 | 5202664.3362 | 5202225.128
DAYTON | 2007 | 3 | 1.0004 | 5117731.5182 | 5117731.5182 | 5116731.3721 | 5117731.5182 | 5116731.3721
DAYTON | 2007 | 4 | 0.97518 | 4988578.7373 | 4988578.7373 | 4990799.5043 | 4988578.7373 | 4990799.5043
DAYTON | 2008 | 1 | 1.054 | 5108882.2651 | 5108882.2651 | 5119600.5926 | 5108882.2651 | 5119600.5926
DAYTON | 2008 | 2 | 1.0226 | 4956755.4768 | 4956755.4768 | 4953077.0968 | 4956755.4768 | 4953077.0968
DAYTON | 2008 | 3 | 1.0215 | 4951506.6113 | 4951506.6113 | 4943416.1471 | 4951506.6113 | 4943416.1471
DAYTON | 2008 | 4 | 0.90186 | 4371467.6468 | 4371467.6468 | 4372518.1635 | 4371467.6468 | 4372518.1635
DAYTON | 2009 | 1 | 1.0058 | 4107657.5654 | 4107657.5654 | 4103694.7877 | 4107657.5654 | 4103694.7877
DAYTON | 2009 | 2 | 0.98514 | 4023278.0992 | 4023278.0992 | 4020494.8277 | 4023278.0992 | 4020494.8277
DAYTON | 2009 | 3 | 0.99281 | 4054634.6807 | 4054634.6807 | 4054318.9657 | 4054634.6807 | 4054318.9657
DAYTON | 2009 | 4 | 1.0163 | 4150357.6547 | 4150357.6547 | 4157419.4189 | 4150357.6547 | 4157419.4189
DAYTON | 2010 | 1 | 0.96203 | 4255304.6471 | 4255304.6471 | 4252434.0181 | 4255304.6471 | 4252434.0181
DAYTON | 2010 | 2 | 0.99062 | 4381789.299 | 4381789.299 | 4383704.6357 | 4381789.299 | 4383704.6357
DAYTON | 2010 | 3 | 1.0145 | 4487214.725 | 4487214.725 | 4488038.7482 | 4487214.725 | 4488038.7482
DAYTON | 2010 | 4 | 1.0329 | 4568746.9778 | 4568746.9778 | 4568878.247 | 4568746.9778 | 4568878.247
DAYTON | 2011 | 1 | 0.97312 | 4242595.848 | 4242595.848 | 4237348.6218 | 4242595.848 | 4237348.6218
DAYTON | 2011 | 2 | 0.98548 | 4296462.7723 | 4296462.7723 | 4298715.5049 | 4296462.7723 | 4298715.5049
DAYTON | 2011 | 3 | 1.0067 | 4388844.134 | 4388844.134 | 4388657.5983 | 4388844.134 | 4388657.5983
DAYTON | 2011 | 4 | 1.0347 | 4511213.5338 | 4511213.5338 | 4514394.5631 | 4511213.5338 | 4514394.5631
DAYTON | 2012 | 1 | 1.0144 | 4659842.0256 | 4659842.0256 | 4665457.3696 | 4659842.0256 | 4665457.3696
DAYTON | 2012 | 2 | 1.01 | 4639621.7211 | 4639621.7211 | 4638880.1983 | 4639621.7211 | 4638880.1983
DAYTON | 2012 | 3 | 0.99095 | 4552170.0462 | 4552170.0462 | 4551763.6669 | 4552170.0462 | 4551763.6669
DAYTON | 2012 | 4 | 0.98466 | 4523253.5985 | 4523253.5985 | 4518786.1567 | 4523253.5985 | 4518786.1567
DAYTON | 2013 | 1 | 0.99179 | 4472743.2934 | 4472743.2934 | 4471309.3858 | 4472743.2934 | 4471309.3858
DAYTON | 2013 | 2 | 0.99127 | 4470415.7683 | 4470415.7683 | 4465126.4932 | 4470415.7683 | 4465126.4932
DAYTON | 2013 | 3 | 1.0059 | 4536429.327 | 4536429.327 | 4534153.0179 | 4536429.327 | 4534153.0179
DAYTON | 2013 | 4 | 1.011 | 4559490.9665 | 4559490.9665 | 4568490.4584 | 4559490.9665 | 4568490.4584
DAYTON | 2014 | 1 | 0.95579 | 4440079.8501 | 4440079.8501 | 4435830.0141 | 4440079.8501 | 4435830.0141
DAYTON | 2014 | 2 | 1.0038 | 4663045.1433 | 4663045.1433 | 4659078.9774 | 4663045.1433 | 4659078.9774
DAYTON | 2014 | 3 | 1.0195 | 4735913.371 | 4735913.371 | 4738249.5721 | 4735913.371 | 4738249.5721
DAYTON | 2014 | 4 | 1.021 | 4742850.3725 | 4742850.3725 | 4748730.1732 | 4742850.3725 | 4748730.1732
DAYTON | 2015 | 1 | 1.0029 | 4707574.3069 | 4707574.3069 | 4724048.8713 | 4707574.3069 | 4724048.8713
DAYTON | 2015 | 2 | 0.99241 | 4658401.7032 | 4658401.7032 | 4664557.6784 | 4658401.7032 | 4664557.6784
DAYTON | 2015 | 3 | 0.99218 | 4657303.1967 | 4657303.1967 | 4660980.2839 | 4657303.1967 | 4660980.2839
DAYTON | 2015 | 4 | 1.0125 | 4752823.8302 | 4752823.8302 | 4726516.2034 | 4752823.8302 | 4726516.2034
DAYTON | 2016 | 1 | 0.98304 | 4853463.4268 | 4853463.4268 | 4851024.4332 | 4853463.4268 | 4851024.4332
DAYTON | 2016 | 2 | 1.0014 | 4943920.3576 | 4943920.3576 | 4944178.5789 | 4943920.3576 | 4944178.5789
DAYTON | 2016 | 3 | 1.0085 | 4979218.7016 | 4979218.7016 | 4986287.7666 | 4979218.7016 | 4986287.7666
DAYTON | 2016 | 4 | 1.0071 | 4972191.5208 | 4972191.5208 | 4967303.2282 | 4972191.5208 | 4967303.2282
DAYTON | 2017 | 1 | 0.97366 | 4766259.2839 | 4766259.2839 | 4795224.0381 | 4766259.2839 | 4795224.0381
DAYTON | 2017 | 2 | 0.99167 | 4854464.4237 | 4854464.4237 | 4869809.4801 | 4854464.4237 | 4869809.4801
DAYTON | 2017 | 3 | 1.0089 | 4938747.8248 | 4938747.8248 | 4941965.2631 | 4938747.8248 | 4941965.2631
DAYTON | 2017 | 4 | 1.0258 | 5021399.5125 | 5021399.5125 | 4973872.2637 | 5021399.5125 | 4973872.2637
DAYTON | 2018 | 1 | 0.99127 | 4888083.0966 | 4888083.0966 | 4883183.7043 | 4888083.0966 | 4883183.7043
DAYTON | 2018 | 2 | 0.99802 | 4921356.5694 | 4921356.5694 | 4914808.0623 | 4921356.5694 | 4914808.0623
DAYTON | 2018 | 3 | 0.99688 | 4915767.7597 | 4915767.7597 | 4962187.0194 | 4915767.7597 | 4962187.0194
DAYTON | 2018 | 4 | 1.0138 | 4999329.6439 | 4999329.6439 | 4964358.2838 | 4999329.6439 | 4964358.2838
DAYTON | 2019 | 1 | 0.99295 | 4738518.2184 | 4738518.2184 | 4739935.7479 | 4738518.2184 | 4739935.7479
DAYTON | 2019 | 2 | 0.99573 | 4751798.4918 | 4751798.4918 | 4754013.6208 | 4751798.4918 | 4754013.6208
DAYTON | 2019 | 3 | 1.0084 | 4812176.697 | 4812176.697 | 4775821.6058 | 4812176.697 | 4775821.6058
DAYTON | 2019 | 4 | 1.0029 | 4786185.5879 | 4786185.5879 | 4818908.0206 | 4786185.5879 | 4818908.0206
DAYTON | 2020 | 1 | 1.0442 | 4725532.7535 | 4725532.7535 | 4634662.844 | 4725532.7535 | 4634662.844
DAYTON | 2020 | 2 | 0.89752 | 4061623.6863 | 4061623.6863 | 4266437.7651 | 4061623.6863 | 4266437.7651
DAYTON | 2020 | 3 | 1.0208 | 4619359.805 | 4619359.805 | 4552025.2503 | 4619359.805 | 4552025.2503
DAYTON | 2020 | 4 | 1.0375 | 4694945.5842 | 4694945.5842 | 4648335.9697 | 4694945.5842 | 4648335.9697
DAYTON | 2021 | 1 | 0.98108 | 4627657.8879 | 4627657.8879 | 4595120.3942 | 4580766.2639 | 4560264.0206
DAYTON | 2021 | 2 | 0.9896 | 4667873.6656 | 4667873.6656 | 4627944.7225 | 4620574.5388 | 4592839.3593
DAYTON | 2021 | 3 | 1.0062 | 4746109.4888 | 4746109.4888 | 4682861.6678 | 4698017.6058 | 4647339.7311
DAYTON | 2021 | 4 | 1.0231 | 4826012.3607 | 4826012.3607 | 4765409.2144 | 4777110.8294 | 4729261.1117
DAYTON | 2022 | 1 | 0.99797 | 4764117.6859 | 4786602.917 | 4676863.085 | 4700271.1659 | 4625643.5193
DAYTON | 2022 | 2 | 1.0024 | 4785455.0488 | 4808040.986 | 4716795.874 | 4721322.5752 | 4665138.9767
DAYTON | 2022 | 3 | 1.0001 | 4774515.3154 | 4797049.6201 | 4749161.0088 | 4710529.451 | 4697149.6585
DAYTON | 2022 | 4 | 0.99944 | 4771155.3133 | 4793673.7599 | 4782450.0535 | 4707214.4782 | 4730074.1318
DAYTON | 2023 | 1 | 0.99371 | 4756685.1999 | 4788630.4738 | 4730053.5499 | 4684129.2535 | 4667239.4025
DAYTON | 2023 | 2 | 0.99784 | 4776460.1102 | 4808538.1898 | 4751596.017 | 4703602.5278 | 4688495.79
DAYTON | 2023 | 3 | 1.0018 | 4795293.625 | 4827498.188 | 4772106.1613 | 4722148.7661 | 4708733.5638
DAYTON | 2023 | 4 | 1.0067 | 4818732.2798 | 4851094.2537 | 4787638.341 | 4745229.9002 | 4724059.4793
DAYTON | 2024 | 1 | 0.9951 | 4777183.7699 | 4820300.3497 | 4754639.2008 | 4701080.1321 | 4689662.9914
DAYTON | 2024 | 2 | 0.99889 | 4795360.5774 | 4838641.2124 | 4761381.8595 | 4718967.3713 | 4696313.5059
DAYTON | 2024 | 3 | 1.0016 | 4808227.6204 | 4851624.3871 | 4770003.8374 | 4731629.4339 | 4704817.6571
DAYTON | 2024 | 4 | 1.0045 | 4822075.2041 | 4865596.9525 | 4778710.5106 | 4745256.4166 | 4713405.3462
DAYTON | 2025 | 1 | 0.99792 | 4791890.3329 | 4845955.988 | 4755910.1244 | 4714395.3593 | 4690302.4983
DAYTON | 2025 | 2 | 0.99935 | 4798755.7378 | 4852898.8535 | 4761991.5867 | 4721149.7361 | 4696300.067
DAYTON | 2025 | 3 | 1.0004 | 4803892.9821 | 4858094.06 | 4767509.8341 | 4726203.9004 | 4701742.1904
DAYTON | 2025 | 4 | 1.0023 | 4812972.9285 | 4867276.4531 | 4773275.4428 | 4735137.0049 | 4707428.2627
DAYTON | 2026 | 1 | 0.99866 | 4792670.4662 | 4856374.5876 | 4752895.9141 | 4714273.7728 | 4686532.1886
DAYTON | 2026 | 2 | 0.99927 | 4795607.1108 | 4859350.2661 | 4757910.9927 | 4717162.3809 | 4691477.2427
DAYTON | 2026 | 3 | 1.0002 | 4800243.5127 | 4864048.2949 | 4764015.2597 | 4721722.9423 | 4697496.277
DAYTON | 2026 | 4 | 1.0018 | 4807928.9696 | 4871835.9069 | 4773789.8544 | 4729282.6834 | 4707134.391
DAYTON | 2027 | 1 | 0.99566 | 4776439.6977 | 4853598.9888 | 4737765.2317 | 4694733.2665 | 4668044.2425
DAYTON | 2027 | 2 | 0.99848 | 4789946.0288 | 4867323.5031 | 4754394.7167 | 4708008.5564 | 4684429.0078
DAYTON | 2027 | 3 | 1.0014 | 4803894.999 | 4881497.8069 | 4770571.7942 | 4721718.9136 | 4700368.0233
DAYTON | 2027 | 4 | 1.0045 | 4818673.4988 | 4896515.0407 | 4786106.9973 | 4736244.6103 | 4715674.6103
DAYTON | 2028 | 1 | 0.99499 | 4772561.8269 | 4867603.5962 | 4738851.7214 | 4688511.6072 | 4666802.8651
DAYTON | 2028 | 2 | 0.99841 | 4788961.1499 | 4884329.4987 | 4755067.1865 | 4704622.1196 | 4682771.7925
DAYTON | 2028 | 3 | 1.0017 | 4804894.1034 | 4900579.7442 | 4770759.4911 | 4720274.4756 | 4698225.5133
DAYTON | 2028 | 4 | 1.0049 | 4820025.6661 | 4916012.6399 | 4784318.8015 | 4735139.5544 | 4711578.6699
DAYTON | 2029 | 1 | 0.99539 | 4770916.8914 | 4886782.1848 | 4737784.2393 | 4688253.5157 | 4667165.9761
DAYTON | 2029 | 2 | 0.99851 | 4785893.6714 | 4902122.6871 | 4751552.7112 | 4702970.8003 | 4680729.2242
DAYTON | 2029 | 3 | 1.0014 | 4799935.3356 | 4916505.3636 | 4764642.2676 | 4716769.1714 | 4693623.6765
DAYTON | 2029 | 4 | 1.0047 | 4815362.2729 | 4932306.9557 | 4778402.5716 | 4731928.8136 | 4707178.8785
DAYTON | 2030 | 1 | 0.99534 | 4765762.6621 | 4903325.1974 | 4731423.6857 | 4685922.4482 | 4663534.312
DAYTON | 2030 | 2 | 0.99835 | 4780201.2619 | 4918180.5637 | 4745194.4792 | 4700119.16 | 4677107.5137
DAYTON | 2030 | 3 | 1.0015 | 4795155.3464 | 4933566.2942 | 4759921.1548 | 4714822.7207 | 4691622.8819
DAYTON | 2030 | 4 | 1.0048 | 4811224.5252 | 4950099.3057 | 4775230.8831 | 4730622.6945 | 4706712.9369
DAYTON | 2031 | 1 | 0.99454 | 4757787.5192 | 4918397.7184 | 4725601.4493 | 4679208.1898 | 4659120.8945
DAYTON | 2031 | 2 | 0.99819 | 4775232.8987 | 4936432.0072 | 4740074.2191 | 4696365.4424 | 4673390.0589
DAYTON | 2031 | 3 | 1.0018 | 4792631.6216 | 4954418.0645 | 4755206.3923 | 4713476.809 | 4688309.3502
DAYTON | 2031 | 4 | 1.0054 | 4809933.5686 | 4972304.0791 | 4769270.0348 | 4730492.9982 | 4702175.143
DAYTON | 2032 | 1 | 0.99491 | 4754263.1115 | 4939918.291 | 4720378.4304 | 4678712.9171 | 4657247.5251
DAYTON | 2032 | 2 | 0.99824 | 4770159.2252 | 4956435.152 | 4732464.9784 | 4694356.425 | 4669172.4262
DAYTON | 2032 | 3 | 1.0017 | 4786639.3167 | 4973558.7952 | 4745868.6424 | 4710574.6307 | 4682396.828
DAYTON | 2032 | 4 | 1.0052 | 4803203.8048 | 4990770.1308 | 4759663.6368 | 4726875.8917 | 4696007.3265
DAYTON | 2033 | 1 | 0.99464 | 4746903.981 | 4958565.0239 | 4710065.314 | 4674460.0708 | 4650278.6974
DAYTON | 2033 | 2 | 0.99817 | 4763787.5574 | 4976201.4268 | 4723860.1092 | 4691085.9819 | 4663898.3902
DAYTON | 2033 | 3 | 1.0018 | 4781124.7515 | 4994311.674 | 4738892.0426 | 4708158.588 | 4678739.5176
DAYTON | 2033 | 4 | 1.0054 | 4798209.0653 | 5012157.7651 | 4752981.7979 | 4724982.173 | 4692650.4264
DAYTON | 2034 | 1 | 0.99488 | 4741903.687 | 4980098.7333 | 4702044.2581 | 4672256.3325 | 4645241.6583
DAYTON | 2034 | 2 | 0.99827 | 4758077.7941 | 4997085.2973 | 4716245.319 | 4688192.8803 | 4659271.1646
DAYTON | 2034 | 3 | 1.0017 | 4774353.2393 | 5014178.2897 | 4730809.79 | 4704229.2776 | 4673659.691
DAYTON | 2034 | 4 | 1.0052 | 4790887.2937 | 5031542.8819 | 4745302.8802 | 4720520.4858 | 4687977.6987
DAYTON | 2035 | 1 | 0.99468 | 4735114.2989 | 4999678.2054 | 4694720.1004 | 4668374.6743 | 4640937.3502
DAYTON | 2035 | 2 | 0.99823 | 4752007.2148 | 5017514.9753 | 4709142.1874 | 4685029.4911 | 4655194.2177
DAYTON | 2035 | 3 | 1.0018 | 4768932.0827 | 5035385.4822 | 4723474.6054 | 4701715.8094 | 4669362.4434
DAYTON | 2035 | 4 | 1.0053 | 4785661.0509 | 5053049.1441 | 4737427.5519 | 4718208.9892 | 4683155.5448
DAYTON | 2036 | 1 | 0.99495 | 4730626.3155 | 5021546.8402 | 4689259.9179 | 4666953.2563 | 4638750.7034
DAYTON | 2036 | 2 | 0.99835 | 4746758.8583 | 5038671.4901 | 4701939.5218 | 4682868.659 | 4651293.7322
DAYTON | 2036 | 3 | 1.0017 | 4762578.9964 | 5055464.5233 | 4714600.1728 | 4698475.862 | 4663818.012
DAYTON | 2036 | 4 | 1.005 | 4778521.6041 | 5072387.5574 | 4727083.5297 | 4714203.8861 | 4676166.9075
DAYTON | 2037 | 1 | 0.99527 | 4726133.7958 | 5042844.9589 | 4682088.3315 | 4665537.5408 | 4634945.0622
DAYTON | 2037 | 2 | 0.99836 | 4740824.5898 | 5058520.2232 | 4693080.0156 | 4680039.9763 | 4645826.0726
DAYTON | 2037 | 3 | 1.0015 | 4755871.0954 | 5074575.0364 | 4705459.1733 | 4694893.5627 | 4658080.5863
DAYTON | 2037 | 4 | 1.0048 | 4771594.247 | 5091351.8395 | 4717933.5924 | 4710415.1196 | 4670429.4023
DPL | 1998 | 1 | 1.0143 | 4468428.1469 | 4468428.1469 | 4477616.2664 | 4468428.1469 | 4477616.2664
DPL | 1998 | 2 | 0.96948 | 4270941.7024 | 4270941.7024 | 4283018.628 | 4270941.7024 | 4283018.628
DPL | 1998 | 3 | 0.99529 | 4384632.5291 | 4384632.5291 | 4380680.6034 | 4384632.5291 | 4380680.6034
DPL | 1998 | 4 | 1.0209 | 4497609.6216 | 4497609.6216 | 4480296.5023 | 4497609.6216 | 4480296.5023
DPL | 1999 | 1 | 0.97496 | 4148749.0279 | 4148749.0279 | 4162403.0881 | 4148749.0279 | 4162403.0881
DPL | 1999 | 2 | 0.99603 | 4238398.1314 | 4238398.1314 | 4247553.4431 | 4238398.1314 | 4247553.4431
DPL | 1999 | 3 | 1.0143 | 4316197.4811 | 4316197.4811 | 4316251.6719 | 4316197.4811 | 4316251.6719
DPL | 1999 | 4 | 1.0147 | 4317903.3596 | 4317903.3596 | 4295039.7969 | 4317903.3596 | 4295039.7969
DPL | 2000 | 1 | 1.0182 | 4327115.3044 | 4327115.3044 | 4322621.8455 | 4327115.3044 | 4322621.8455
DPL | 2000 | 2 | 1.0063 | 4276545.2416 | 4276545.2416 | 4273471.2941 | 4276545.2416 | 4273471.2941
DPL | 2000 | 3 | 0.98261 | 4175770.3608 | 4175770.3608 | 4173017.8711 | 4175770.3608 | 4173017.8711
DPL | 2000 | 4 | 0.99285 | 4219321.0932 | 4219321.0932 | 4229640.9892 | 4219321.0932 | 4229640.9892
DPL | 2001 | 1 | 1.0418 | 4885513.1477 | 4885513.1477 | 4893181.3124 | 4885513.1477 | 4893181.3124
DPL | 2001 | 2 | 1.0322 | 4840341.2949 | 4840341.2949 | 4839373.6791 | 4840341.2949 | 4839373.6791
DPL | 2001 | 3 | 0.99303 | 4656787.0953 | 4656787.0953 | 4654870.3767 | 4656787.0953 | 4654870.3767
DPL | 2001 | 4 | 0.933 | 4375274.4621 | 4375274.4621 | 4370490.6317 | 4375274.4621 | 4370490.6317
DPL | 2002 | 1 | 1.0812 | 5263494.1324 | 5263494.1324 | 5246723.2966 | 5263494.1324 | 5246723.2966
DPL | 2002 | 2 | 1.0041 | 4887953.4971 | 4887953.4971 | 4895315.7474 | 4887953.4971 | 4895315.7474
DPL | 2002 | 3 | 0.95846 | 4665815.9593 | 4665815.9593 | 4684028.8635 | 4665815.9593 | 4684028.8635
DPL | 2002 | 4 | 0.9562 | 4654772.4112 | 4654772.4112 | 4645968.0925 | 4654772.4112 | 4645968.0925
DPL | 2003 | 1 | 0.9386 | 4913715.6579 | 4913715.6579 | 4907966.6787 | 4913715.6579 | 4907966.6787
DPL | 2003 | 2 | 0.93757 | 4908288.571 | 4908288.571 | 4921166.6201 | 4908288.571 | 4921166.6201
DPL | 2003 | 3 | 0.9904 | 5184868.2126 | 5184868.2126 | 5181635.2848 | 5184868.2126 | 5181635.2848
DPL | 2003 | 4 | 1.1334 | 5933663.5585 | 5933663.5585 | 5929767.4164 | 5933663.5585 | 5929767.4164
DPL | 2004 | 1 | 0.95077 | 3950974.7104 | 3950974.7104 | 3948520.3533 | 3950974.7104 | 3948520.3533
DPL | 2004 | 2 | 1.0166 | 4224460.9562 | 4224460.9562 | 4229721.1545 | 4224460.9562 | 4229721.1545
DPL | 2004 | 3 | 1.04 | 4321724.8739 | 4321724.8739 | 4322041.0416 | 4321724.8739 | 4322041.0416
DPL | 2004 | 4 | 0.99265 | 4124999.4595 | 4124999.4595 | 4121877.4506 | 4124999.4595 | 4121877.4506
DPL | 2005 | 1 | 0.92689 | 3714337.862 | 3714337.862 | 3702510.4738 | 3714337.862 | 3702510.4738
DPL | 2005 | 2 | 0.93989 | 3766400.535 | 3766400.535 | 3755801.8622 | 3766400.535 | 3755801.8622
DPL | 2005 | 3 | 1.0557 | 4230594.2714 | 4230594.2714 | 4240698.62 | 4230594.2714 | 4240698.62
DPL | 2005 | 4 | 1.0775 | 4317847.0116 | 4317847.0116 | 4330168.7239 | 4317847.0116 | 4330168.7239
DPL | 2006 | 1 | 0.9515 | 3586081.6908 | 3586081.6908 | 3577454.4974 | 3586081.6908 | 3577454.4974
DPL | 2006 | 2 | 0.99068 | 3733738.4763 | 3733738.4763 | 3730564.4497 | 3733738.4763 | 3730564.4497
DPL | 2006 | 3 | 1.0352 | 3901412.0841 | 3901412.0841 | 3903013.6981 | 3901412.0841 | 3903013.6981
DPL | 2006 | 4 | 1.0226 | 3854214.3405 | 3854214.3405 | 3864413.9465 | 3854214.3405 | 3864413.9465
DPL | 2007 | 1 | 0.96944 | 3600574.6378 | 3600574.6378 | 3606739.4476 | 3600574.6378 | 3606739.4476
DPL | 2007 | 2 | 1.0434 | 3875428.9668 | 3875428.9668 | 3872366.8879 | 3875428.9668 | 3872366.8879
DPL | 2007 | 3 | 0.9841 | 3655018.2456 | 3655018.2456 | 3657115.6596 | 3655018.2456 | 3657115.6596
DPL | 2007 | 4 | 1.003 | 3725306.1535 | 3725306.1535 | 3720106.0087 | 3725306.1535 | 3720106.0087
DPL | 2008 | 1 | 1.0606 | 3823956.531 | 3823956.531 | 3849197.3057 | 3823956.531 | 3849197.3057
DPL | 2008 | 2 | 1.046 | 3771459.7153 | 3771459.7153 | 3781563.7122 | 3771459.7153 | 3781563.7122
DPL | 2008 | 3 | 0.99588 | 3590724.8197 | 3590724.8197 | 3578342.5682 | 3590724.8197 | 3578342.5682
DPL | 2008 | 4 | 0.89756 | 3236230.0909 | 3236230.0909 | 3213267.5709 | 3236230.0909 | 3213267.5709
DPL | 2009 | 1 | 0.97329 | 3257348.9026 | 3257348.9026 | 3244510.9868 | 3257348.9026 | 3244510.9868
DPL | 2009 | 2 | 0.99137 | 3317845.0102 | 3317845.0102 | 3319330.4475 | 3317845.0102 | 3319330.4475
DPL | 2009 | 3 | 1.0228 | 3422958.4276 | 3422958.4276 | 3422809.1622 | 3422958.4276 | 3422809.1622
DPL | 2009 | 4 | 1.0126 | 3388754.7866 | 3388754.7866 | 3400256.5306 | 3388754.7866 | 3400256.5306
DPL | 2010 | 1 | 1.0068 | 3161018.4152 | 3161018.4152 | 3151238.9932 | 3161018.4152 | 3151238.9932
DPL | 2010 | 2 | 0.97371 | 3057063.2655 | 3057063.2655 | 3050635.9202 | 3057063.2655 | 3050635.9202
DPL | 2010 | 3 | 0.98457 | 3091155.9594 | 3091155.9594 | 3096143.6408 | 3091155.9594 | 3096143.6408
DPL | 2010 | 4 | 1.0349 | 3249182.0559 | 3249182.0559 | 3260401.1417 | 3249182.0559 | 3260401.1417
DPL | 2011 | 1 | 1.0027 | 3259271.2984 | 3259271.2984 | 3261597.8943 | 3259271.2984 | 3261597.8943
DPL | 2011 | 2 | 1.029 | 3344700.1462 | 3344700.1462 | 3355045.8653 | 3344700.1462 | 3355045.8653
DPL | 2011 | 3 | 1.0116 | 3288072.6128 | 3288072.6128 | 3285011.2359 | 3288072.6128 | 3285011.2359
DPL | 2011 | 4 | 0.95666 | 3109506.399 | 3109506.399 | 3099895.4608 | 3109506.399 | 3099895.4608
DPL | 2012 | 1 | 1.0378 | 3555057.4658 | 3555057.4658 | 3567545.4648 | 3555057.4658 | 3567545.4648
DPL | 2012 | 2 | 0.99001 | 3391456.0315 | 3391456.0315 | 3403690.6296 | 3391456.0315 | 3403690.6296
DPL | 2012 | 3 | 0.99104 | 3394977.3552 | 3394977.3552 | 3380491.0773 | 3394977.3552 | 3380491.0773
DPL | 2012 | 4 | 0.98119 | 3361250.0585 | 3361250.0585 | 3351013.7393 | 3361250.0585 | 3351013.7393
DPL | 2013 | 1 | 0.97112 | 3191727.513 | 3191727.513 | 3164760.0081 | 3191727.513 | 3164760.0081
DPL | 2013 | 2 | 0.97571 | 3206783.4497 | 3206783.4497 | 3211025.6148 | 3206783.4497 | 3211025.6148
DPL | 2013 | 3 | 1.015 | 3335964.224 | 3335964.224 | 3346605.4223 | 3335964.224 | 3346605.4223
DPL | 2013 | 4 | 1.0382 | 3412041.1104 | 3412041.1104 | 3424125.2519 | 3412041.1104 | 3424125.2519
DPL | 2014 | 1 | 0.97086 | 3084229.1863 | 3084229.1863 | 3087178.1172 | 3084229.1863 | 3087178.1172
DPL | 2014 | 2 | 1.0077 | 3201184.8361 | 3201184.8361 | 3189488.2806 | 3201184.8361 | 3189488.2806
DPL | 2014 | 3 | 1.0032 | 3186888.7573 | 3186888.7573 | 3188402.0443 | 3186888.7573 | 3188402.0443
DPL | 2014 | 4 | 1.0183 | 3234953.8522 | 3234953.8522 | 3242188.1898 | 3234953.8522 | 3242188.1898
DPL | 2015 | 1 | 0.98441 | 3081073.7031 | 3081073.7031 | 3113297.2715 | 3081073.7031 | 3113297.2715
DPL | 2015 | 2 | 1.0359 | 3242196.0264 | 3242196.0264 | 3242815.3221 | 3242196.0264 | 3242815.3221
DPL | 2015 | 3 | 1.0041 | 3142609.1273 | 3142609.1273 | 3143089.1684 | 3142609.1273 | 3143089.1684
DPL | 2015 | 4 | 0.97563 | 3053599.4779 | 3053599.4779 | 3020276.5728 | 3053599.4779 | 3020276.5728
DPL | 2016 | 1 | 1.0142 | 2993584.0053 | 2993584.0053 | 2995869.0912 | 2993584.0053 | 2995869.0912
DPL | 2016 | 2 | 0.99009 | 2922296.9158 | 2922296.9158 | 2927673.1101 | 2922296.9158 | 2927673.1101
DPL | 2016 | 3 | 0.99583 | 2939256.5278 | 2939256.5278 | 2939718.9396 | 2939256.5278 | 2939718.9396
DPL | 2016 | 4 | 0.99984 | 2951067.1666 | 2951067.1666 | 2942943.4744 | 2951067.1666 | 2942943.4744
DPL | 2017 | 1 | 0.96767 | 2859190.5914 | 2859190.5914 | 2889300.5981 | 2859190.5914 | 2889300.5981
DPL | 2017 | 2 | 0.98966 | 2924158.8346 | 2924158.8346 | 2930943.9241 | 2924158.8346 | 2930943.9241
DPL | 2017 | 3 | 0.99572 | 2942069.6505 | 2942069.6505 | 2934016.1711 | 2942069.6505 | 2934016.1711
DPL | 2017 | 4 | 1.047 | 3093473.5769 | 3093473.5769 | 3064631.9602 | 3093473.5769 | 3064631.9602
DPL | 2018 | 1 | 0.97877 | 2967093.9445 | 2967093.9445 | 3011963.1046 | 2967093.9445 | 3011963.1046
DPL | 2018 | 2 | 0.98923 | 2998823.9655 | 2998823.9655 | 2981330.395 | 2998823.9655 | 2981330.395
DPL | 2018 | 3 | 1.006 | 3049715.3102 | 3049715.3102 | 3069302.9492 | 3049715.3102 | 3069302.9492
DPL | 2018 | 4 | 1.026 | 3110232.136 | 3110232.136 | 3063268.9074 | 3110232.136 | 3063268.9074
DPL | 2019 | 1 | 0.99164 | 2690935.7846 | 2690935.7846 | 2682865.0857 | 2690935.7846 | 2682865.0857
DPL | 2019 | 2 | 0.99185 | 2691530.163 | 2691530.163 | 2700393.3997 | 2691530.163 | 2700393.3997
DPL | 2019 | 3 | 1.0131 | 2749179.1209 | 2749179.1209 | 2734682.978 | 2749179.1209 | 2734682.978
DPL | 2019 | 4 | 1.0034 | 2722892.7668 | 2722892.7668 | 2736596.3719 | 2722892.7668 | 2736596.3719
DPL | 2020 | 1 | 1.0151 | 2763312.5997 | 2763312.5997 | 2832731.508 | 2763312.5997 | 2832731.508
DPL | 2020 | 2 | 0.92872 | 2528178.5777 | 2528178.5777 | 2593690.0376 | 2528178.5777 | 2593690.0376
DPL | 2020 | 3 | 1.0238 | 2787019.0922 | 2787019.0922 | 2711882.876 | 2787019.0922 | 2711882.876
DPL | 2020 | 4 | 1.0324 | 2810352.3173 | 2810352.3173 | 2750558.1653 | 2810352.3173 | 2750558.1653
DPL | 2021 | 1 | 0.97357 | 3015829.9238 | 3015829.9238 | 2987297.077 | 2957641.3408 | 2929371.2085
DPL | 2021 | 2 | 0.98636 | 3055420.9129 | 3055420.9129 | 3015890.7423 | 2996468.4461 | 2957410.4219
DPL | 2021 | 3 | 1.0124 | 3136167.84 | 3136167.84 | 3058075.2167 | 3075657.4109 | 2998776.9086
DPL | 2021 | 4 | 1.0276 | 3183336.0951 | 3183336.0951 | 3110416.2766 | 3121915.5836 | 3050103.0371
DPL | 2022 | 1 | 0.99575 | 3259072.0047 | 3285159.193 | 3164730.3132 | 3175484.7659 | 3084705.3101
DPL | 2022 | 2 | 1.0011 | 3276697.3781 | 3302925.6484 | 3200802.1876 | 3192658.0916 | 3119865.0526
DPL | 2022 | 3 | 1.0005 | 3274766.8871 | 3300979.7048 | 3229720.5848 | 3190777.1129 | 3148052.2043
DPL | 2022 | 4 | 1.0026 | 3281457.3768 | 3307723.7484 | 3260349.4149 | 3197296.0079 | 3177906.538
DPL | 2023 | 1 | 0.99001 | 3321570.5842 | 3362104.4097 | 3268021.4837 | 3225847.8052 | 3176725.4934
DPL | 2023 | 2 | 0.99691 | 3344718.5521 | 3385534.8572 | 3294503.9512 | 3248328.6827 | 3202468.1423
DPL | 2023 | 3 | 1.0034 | 3366519.0856 | 3407601.4272 | 3319364.7721 | 3269500.957 | 3226634.4471
DPL | 2023 | 4 | 1.0097 | 3387477.5628 | 3428815.6651 | 3338940.2541 | 3289855.4417 | 3245663.0652
DPL | 2024 | 1 | 0.99174 | 3383917.3524 | 3435032.9309 | 3328908.305 | 3284693.7043 | 3234114.2809
DPL | 2024 | 2 | 0.99792 | 3404998.5736 | 3456432.5933 | 3343872.013 | 3305156.7792 | 3248651.8822
DPL | 2024 | 3 | 1.0027 | 3421370.6493 | 3473051.9765 | 3360713.5875 | 3321048.7908 | 3265013.8759
DPL | 2024 | 4 | 1.0076 | 3438158.7922 | 3490093.7117 | 3379607.7345 | 3337344.6697 | 3283369.993
DPL | 2025 | 1 | 0.99465 | 3423651.2687 | 3484611.4392 | 3358729.2255 | 3321869.5885 | 3261864.7276
DPL | 2025 | 2 | 0.99835 | 3436399.6896 | 3497586.8533 | 3375822.6046 | 3334239.0117 | 3278465.1399
DPL | 2025 | 3 | 1.0015 | 3447377.9274 | 3508760.5652 | 3392270.5133 | 3344890.8776 | 3294438.6971
DPL | 2025 | 4 | 1.0055 | 3460822.4283 | 3522444.4536 | 3408897.3491 | 3357935.6872 | 3310586.0211
DPL | 2026 | 1 | 0.99616 | 3445636.1906 | 3514620.2037 | 3382999.5648 | 3340673.3919 | 3283203.3433
DPL | 2026 | 2 | 0.99867 | 3454298.4872 | 3523455.9255 | 3398290.9085 | 3349071.8131 | 3298043.6026
DPL | 2026 | 3 | 1.0012 | 3462919.9604 | 3532250.0066 | 3413700.2733 | 3357430.6544 | 3312998.4014
DPL | 2026 | 4 | 1.004 | 3472776.9993 | 3542304.3903 | 3430391.1889 | 3366987.423 | 3329196.9463
DPL | 2027 | 1 | 0.99353 | 3449485.8025 | 3528103.7039 | 3396320.3843 | 3339290.6463 | 3291306.5146
DPL | 2027 | 2 | 0.99765 | 3463793.3012 | 3542737.2876 | 3415821.9311 | 3353141.0865 | 3310205.0756
DPL | 2027 | 3 | 1.0022 | 3479430.7016 | 3558731.083 | 3436881.6266 | 3368278.944 | 3330613.6076
DPL | 2027 | 4 | 1.0067 | 3495148.3819 | 3574806.9879 | 3456214.1721 | 3383494.5169 | 3349348.3927
DPL | 2028 | 1 | 0.99236 | 3458905.2886 | 3550983.528 | 3414362.8606 | 3344917.0776 | 3305280.4169
DPL | 2028 | 2 | 0.99729 | 3476084.7121 | 3568620.2787 | 3434075.1794 | 3361530.3534 | 3324362.9643
DPL | 2028 | 3 | 1.0024 | 3493964.1126 | 3586975.64 | 3454243.1874 | 3378820.5382 | 3343886.6425
DPL | 2028 | 4 | 1.0079 | 3513206.5857 | 3606730.3598 | 3474318.9499 | 3397428.8757 | 3363321.0224
DPL | 2029 | 1 | 0.99145 | 3469169.3572 | 3578238.3034 | 3428937.9569 | 3354112.1212 | 3318389.0234
DPL | 2029 | 2 | 0.9972 | 3489320.5223 | 3599023.0111 | 3449267.3635 | 3373594.96 | 3338063.0102
DPL | 2029 | 3 | 1.0027 | 3508526.8692 | 3618833.1959 | 3468575.3685 | 3392164.316 | 3356748.5252
DPL | 2029 | 4 | 1.0087 | 3529394.8675 | 3640357.2736 | 3488627.1589 | 3412340.2137 | 3376153.846
DPL | 2030 | 1 | 0.99095 | 3480464.4359 | 3609075.5977 | 3440582.315 | 3365997.6036 | 3330249.6563
DPL | 2030 | 2 | 0.99702 | 3501776.1925 | 3631174.8726 | 3461613.6042 | 3386608.4511 | 3350606.5137
DPL | 2030 | 3 | 1.0029 | 3522597.6558 | 3652765.7369 | 3481899.9874 | 3406745.1303 | 3370242.3528
DPL | 2030 | 4 | 1.0091 | 3544194.5739 | 3675160.7107 | 3502762.9344 | 3427631.7607 | 3390436.2664
DPL | 2031 | 1 | 0.99028 | 3491141.6123 | 3641788.4634 | 3451876.2249 | 3376083.8879 | 3340571.1128
DPL | 2031 | 2 | 0.99671 | 3513820.289 | 3665445.7515 | 3472705.8402 | 3398015.1423 | 3360729.0809
DPL | 2031 | 3 | 1.0031 | 3536474.3586 | 3689077.3708 | 3493438.3508 | 3419922.6007 | 3380793.0756
DPL | 2031 | 4 | 1.0099 | 3560170.5711 | 3713796.1026 | 3514983.5692 | 3442837.856 | 3401643.5723
DPL | 2032 | 1 | 0.99052 | 3504785.4621 | 3679893.1729 | 3462583.1027 | 3390674.9309 | 3351865.5871
DPL | 2032 | 2 | 0.99682 | 3527057.8275 | 3703278.3205 | 3482695.8024 | 3412222.1416 | 3371335.1749
DPL | 2032 | 3 | 1.0032 | 3549473.6725 | 3726814.1164 | 3502862.4579 | 3433908.1605 | 3390856.9934
DPL | 2032 | 4 | 1.0095 | 3571968.3438 | 3750432.6768 | 3523812.6868 | 3455670.4392 | 3411137.3301
DPL | 2033 | 1 | 0.99035 | 3515972.7993 | 3716907.4335 | 3470688.5354 | 3403062.0224 | 3360855.9585
DPL | 2033 | 2 | 0.99675 | 3538703.2927 | 3740936.9539 | 3491851.4662 | 3425062.5564 | 3381349.1723
DPL | 2033 | 3 | 1.0032 | 3561435.5042 | 3764968.2905 | 3513442.5945 | 3447064.7533 | 3402257.0329
DPL | 2033 | 4 | 1.0097 | 3584816.4271 | 3789685.4118 | 3535139.0292 | 3469694.829 | 3423266.8675
DPL | 2034 | 1 | 0.99026 | 3527987.8338 | 3755758.1268 | 3480346.8376 | 3415784.7652 | 3370896.2402
DPL | 2034 | 2 | 0.99672 | 3551025.4828 | 3780283.1085 | 3502275.5212 | 3438089.7316 | 3392135.3065
DPL | 2034 | 3 | 1.0032 | 3574076.7726 | 3804822.6118 | 3524523.5635 | 3460407.9051 | 3413683.6882
DPL | 2034 | 4 | 1.0098 | 3597723.2772 | 3829995.7576 | 3546980.3354 | 3483302.3634 | 3435434.2353
DPL | 2035 | 1 | 0.98997 | 3540211.9719 | 3795668.2148 | 3491897.5377 | 3428716.333 | 3382749.3618
DPL | 2035 | 2 | 0.99667 | 3564158.581 | 3821342.7743 | 3514112.2116 | 3451908.7662 | 3404269.6593
DPL | 2035 | 3 | 1.0033 | 3587913.5736 | 3846811.8906 | 3536113.974 | 3474915.6178 | 3425583.7005
DPL | 2035 | 4 | 1.0101 | 3612052.6934 | 3872692.8521 | 3558254.5554 | 3498294.4988 | 3447032.2215
DPL | 2036 | 1 | 0.99028 | 3554914.2508 | 3838927.373 | 3504708.1562 | 3444328.4181 | 3396049.2753
DPL | 2036 | 2 | 0.99678 | 3578238.7948 | 3864115.3871 | 3525467.2037 | 3466927.3851 | 3416164.7157
DPL | 2036 | 3 | 1.0032 | 3601169.4769 | 3888878.0725 | 3545769.8356 | 3489144.7424 | 3435837.8912
DPL | 2036 | 4 | 1.0098 | 3624921.4307 | 3914527.6435 | 3566923.4981 | 3512157.8233 | 3456335.7121
DPL | 2037 | 1 | 0.99049 | 3568879.9269 | 3881802.4368 | 3514670.3732 | 3459350.183 | 3406703.4692
DPL | 2037 | 2 | 0.9968 | 3591605.0294 | 3906520.0961 | 3534977.3517 | 3481377.8469 | 3426386.639
DPL | 2037 | 3 | 1.0031 | 3614374.9754 | 3931286.5308 | 3555666.5959 | 3503448.978 | 3446440.3319
DPL | 2037 | 4 | 1.0096 | 3637738.1883 | 3956698.2507 | 3576894.9154 | 3526095.1685 | 3467016.5401
DQE | 1998 | 1 | 0.98617 | 3364451.5173 | 3364451.5173 | 3370077.9583 | 3364451.5173 | 3370077.9583
DQE | 1998 | 2 | 0.99314 | 3388235.574 | 3388235.574 | 3394632.3782 | 3388235.574 | 3394632.3782
DQE | 1998 | 3 | 1.0003 | 3412758.9567 | 3412758.9567 | 3406334.5728 | 3412758.9567 | 3406334.5728
DQE | 1998 | 4 | 1.0204 | 3481145.9519 | 3481145.9519 | 3475547.0907 | 3481145.9519 | 3475547.0907
DQE | 1999 | 1 | 0.9927 | 3362228.566 | 3362228.566 | 3356599.1708 | 3362228.566 | 3356599.1708
DQE | 1999 | 2 | 0.98843 | 3347771.868 | 3347771.868 | 3352161.5363 | 3347771.868 | 3352161.5363
DQE | 1999 | 3 | 0.99813 | 3380636.0475 | 3380636.0475 | 3383882.6933 | 3380636.0475 | 3383882.6933
DQE | 1999 | 4 | 1.0207 | 3457235.5185 | 3457235.5185 | 3455228.5996 | 3457235.5185 | 3455228.5996
DQE | 2000 | 1 | 0.99633 | 3320302.533 | 3320302.533 | 3320760.8393 | 3320302.533 | 3320760.8393
DQE | 2000 | 2 | 0.99739 | 3323842.097 | 3323842.097 | 3322835.0232 | 3323842.097 | 3322835.0232
DQE | 2000 | 3 | 1.0032 | 3343301.8698 | 3343301.8698 | 3350042.0239 | 3343301.8698 | 3350042.0239
DQE | 2000 | 4 | 1.0031 | 3342721.5002 | 3342721.5002 | 3336530.1136 | 3342721.5002 | 3336530.1136
DQE | 2001 | 1 | 1.0085 | 3336496.355 | 3336496.355 | 3339817.3225 | 3336496.355 | 3339817.3225
DQE | 2001 | 2 | 1.0068 | 3331013.9667 | 3331013.9667 | 3332788.7524 | 3331013.9667 | 3332788.7524
DQE | 2001 | 3 | 0.99589 | 3294821.6643 | 3294821.6643 | 3290088.0987 | 3294821.6643 | 3290088.0987
DQE | 2001 | 4 | 0.9888 | 3271376.014 | 3271376.014 | 3271013.8264 | 3271376.014 | 3271013.8264
DQE | 2002 | 1 | 1.0056 | 3347067.9255 | 3347067.9255 | 3342624.4749 | 3347067.9255 | 3342624.4749
DQE | 2002 | 2 | 1.0047 | 3344005.7099 | 3344005.7099 | 3343699.4471 | 3344005.7099 | 3343699.4471
DQE | 2002 | 3 | 0.99802 | 3321777.4326 | 3321777.4326 | 3325959.7144 | 3321777.4326 | 3325959.7144
DQE | 2002 | 4 | 0.99166 | 3300612.932 | 3300612.932 | 3301180.3637 | 3300612.932 | 3301180.3637
DQE | 2003 | 1 | 1.0011 | 3192656.806 | 3192656.806 | 3210329.572 | 3192656.806 | 3210329.572
DQE | 2003 | 2 | 0.99841 | 3183984.2469 | 3183984.2469 | 3185230.2018 | 3183984.2469 | 3185230.2018
DQE | 2003 | 3 | 0.99699 | 3179466.8942 | 3179466.8942 | 3168772.2019 | 3179466.8942 | 3168772.2019
DQE | 2003 | 4 | 1.0035 | 3200164.0529 | 3200164.0529 | 3191940.0243 | 3200164.0529 | 3191940.0243
DQE | 2004 | 1 | 1.0101 | 3261329.0339 | 3261329.0339 | 3268667.708 | 3261329.0339 | 3268667.708
DQE | 2004 | 2 | 1.0156 | 3278997.6202 | 3278997.6202 | 3278452.7173 | 3278997.6202 | 3278452.7173
DQE | 2004 | 3 | 1.0026 | 3236858.3292 | 3236858.3292 | 3235383.5934 | 3236858.3292 | 3235383.5934
DQE | 2004 | 4 | 0.97167 | 3137113.6446 | 3137113.6446 | 3131794.6093 | 3137113.6446 | 3131794.6093
DQE | 2005 | 1 | 1.0186 | 3186608.6258 | 3186608.6258 | 3184636.5539 | 3186608.6258 | 3184636.5539
DQE | 2005 | 2 | 1.0034 | 3139095.8725 | 3139095.8725 | 3139355.3377 | 3139095.8725 | 3139355.3377
DQE | 2005 | 3 | 0.99076 | 3099468.2499 | 3099468.2499 | 3100280.2512 | 3099468.2499 | 3100280.2512
DQE | 2005 | 4 | 0.98719 | 3088294.2479 | 3088294.2479 | 3089194.8534 | 3088294.2479 | 3089194.8534
DQE | 2006 | 1 | 1.0127 | 3222805.5945 | 3222805.5945 | 3222370.5498 | 3222805.5945 | 3222370.5498
DQE | 2006 | 2 | 0.99834 | 3177084.5725 | 3177084.5725 | 3177034.2011 | 3177084.5725 | 3177034.2011
DQE | 2006 | 3 | 0.98954 | 3149094.8545 | 3149094.8545 | 3149290.2206 | 3149094.8545 | 3149290.2206
DQE | 2006 | 4 | 0.99941 | 3180501.7567 | 3180501.7567 | 3180791.8067 | 3180501.7567 | 3180791.8067
DQE | 2007 | 1 | 0.97803 | 3016472.7873 | 3016472.7873 | 3015612.4363 | 3016472.7873 | 3015612.4363
DQE | 2007 | 2 | 0.9986 | 3079910.4817 | 3079910.4817 | 3079417.5676 | 3079910.4817 | 3079417.5676
DQE | 2007 | 3 | 1.0078 | 3108395.984 | 3108395.984 | 3108815.8042 | 3108395.984 | 3108815.8042
DQE | 2007 | 4 | 1.0155 | 3132120.5749 | 3132120.5749 | 3133054.0197 | 3132120.5749 | 3133054.0197
DQE | 2008 | 1 | 1.0105 | 3111761.3544 | 3111761.3544 | 3114670.7994 | 3111761.3544 | 3114670.7994
DQE | 2008 | 2 | 1.0188 | 3137263.5407 | 3137263.5407 | 3139585.595 | 3137263.5407 | 3139585.595
DQE | 2008 | 3 | 1.0047 | 3094078.7951 | 3094078.7951 | 3091760.86 | 3094078.7951 | 3091760.86
DQE | 2008 | 4 | 0.96602 | 2974859.7779 | 2974859.7779 | 2971946.2137 | 2974859.7779 | 2971946.2137
DQE | 2009 | 1 | 0.99725 | 2608956.3961 | 2608956.3961 | 2608172.2153 | 2608956.3961 | 2608172.2153
DQE | 2009 | 2 | 0.98532 | 2577746.4104 | 2577746.4104 | 2577279.9479 | 2577746.4104 | 2577279.9479
DQE | 2009 | 3 | 0.99861 | 2612509.5816 | 2612509.5816 | 2612908.1847 | 2612509.5816 | 2612908.1847
DQE | 2009 | 4 | 1.0188 | 2665409.2702 | 2665409.2702 | 2666261.3103 | 2665409.2702 | 2666261.3103
DQE | 2010 | 1 | 0.95871 | 2863960.2278 | 2863960.2278 | 2864564.5097 | 2863960.2278 | 2864564.5097
DQE | 2010 | 2 | 0.99396 | 2969275.7546 | 2969275.7546 | 2969423.0068 | 2969275.7546 | 2969423.0068
DQE | 2010 | 3 | 1.0215 | 3051558.4645 | 3051558.4645 | 3051537.978 | 3051558.4645 | 3051537.978
DQE | 2010 | 4 | 1.0258 | 3064485.0465 | 3064485.0465 | 3063753.9989 | 3064485.0465 | 3063753.9989
DQE | 2011 | 1 | 0.97237 | 3033694.8016 | 3033694.8016 | 3033761.7435 | 3033694.8016 | 3033761.7435
DQE | 2011 | 2 | 0.99397 | 3101084.1147 | 3101084.1147 | 3101232.1544 | 3101084.1147 | 3101232.1544
DQE | 2011 | 3 | 1.0043 | 3133275.4309 | 3133275.4309 | 3133138.3232 | 3133275.4309 | 3133138.3232
DQE | 2011 | 4 | 1.0294 | 3211542.8122 | 3211542.8122 | 3211464.9383 | 3211542.8122 | 3211464.9383
DQE | 2012 | 1 | 0.99813 | 3384069.4697 | 3384069.4697 | 3384182.0607 | 3384069.4697 | 3384182.0607
DQE | 2012 | 2 | 0.99886 | 3386522.1675 | 3386522.1675 | 3386840.3137 | 3386522.1675 | 3386840.3137
DQE | 2012 | 3 | 0.99437 | 3371298.2637 | 3371298.2637 | 3371268.1508 | 3371298.2637 | 3371268.1508
DQE | 2012 | 4 | 1.0086 | 3419688.7978 | 3419688.7978 | 3419288.1735 | 3419688.7978 | 3419288.1735
DQE | 2013 | 1 | 0.98416 | 3285304.7971 | 3285304.7971 | 3286306.9037 | 3285304.7971 | 3286306.9037
DQE | 2013 | 2 | 0.98472 | 3287169.3593 | 3287169.3593 | 3287340.549 | 3287169.3593 | 3287340.549
DQE | 2013 | 3 | 0.99925 | 3335681.4645 | 3335681.4645 | 3335011.7788 | 3335681.4645 | 3335011.7788
DQE | 2013 | 4 | 1.0319 | 3444608.9532 | 3444608.9532 | 3444105.3425 | 3444608.9532 | 3444105.3425
DQE | 2014 | 1 | 0.94262 | 2983620.3291 | 2983620.3291 | 2984819.5355 | 2983620.3291 | 2984819.5355
DQE | 2014 | 2 | 0.99483 | 3148873.812 | 3148873.812 | 3151101.689 | 3148873.812 | 3151101.689
DQE | 2014 | 3 | 1.0148 | 3211947.481 | 3211947.481 | 3211880.8592 | 3211947.481 | 3211880.8592
DQE | 2014 | 4 | 1.0478 | 3316504.5539 | 3316504.5539 | 3313144.0922 | 3316504.5539 | 3313144.0922
DQE | 2015 | 1 | 1.0007 | 2900701.9118 | 2900701.9118 | 2896089.831 | 2900701.9118 | 2896089.831
DQE | 2015 | 2 | 0.97818 | 2835511.6658 | 2835511.6658 | 2836001.0181 | 2835511.6658 | 2836001.0181
DQE | 2015 | 3 | 1.0048 | 2912611.2155 | 2912611.2155 | 2917676.3834 | 2912611.2155 | 2917676.3834
DQE | 2015 | 4 | 1.0164 | 2946262.5027 | 2946262.5027 | 2945320.0633 | 2946262.5027 | 2945320.0633
DQE | 2016 | 1 | 1.0316 | 2647879.0253 | 2647879.0253 | 2641063.7611 | 2647879.0253 | 2641063.7611
DQE | 2016 | 2 | 0.99349 | 2549973.0948 | 2549973.0948 | 2553593.8314 | 2549973.0948 | 2553593.8314
DQE | 2016 | 3 | 0.98596 | 2530640.3122 | 2530640.3122 | 2539709.3251 | 2530640.3122 | 2539709.3251
DQE | 2016 | 4 | 0.98893 | 2538265.3983 | 2538265.3983 | 2532390.913 | 2538265.3983 | 2532390.913
DQE | 2017 | 1 | 0.96737 | 2547853.6167 | 2547853.6167 | 2530886.4695 | 2547853.6167 | 2530886.4695
DQE | 2017 | 2 | 0.9973 | 2626661.8883 | 2626661.8883 | 2631015.034 | 2626661.8883 | 2631015.034
DQE | 2017 | 3 | 1.014 | 2670618.0905 | 2670618.0905 | 2686870.7469 | 2670618.0905 | 2686870.7469
DQE | 2017 | 4 | 1.0213 | 2690007.3136 | 2690007.3136 | 2686368.6588 | 2690007.3136 | 2686368.6588
DQE | 2018 | 1 | 0.98345 | 2582126.0261 | 2582126.0261 | 2572754.8759 | 2582126.0261 | 2572754.8759
DQE | 2018 | 2 | 1.0013 | 2628996.8902 | 2628996.8902 | 2632451.1664 | 2628996.8902 | 2632451.1664
DQE | 2018 | 3 | 0.99177 | 2603965.6821 | 2603965.6821 | 2634087.5805 | 2603965.6821 | 2634087.5805
DQE | 2018 | 4 | 1.0235 | 2687220.2475 | 2687220.2475 | 2663015.2231 | 2687220.2475 | 2663015.2231
DQE | 2019 | 1 | 0.98845 | 2447994.3892 | 2447994.3892 | 2402994.964 | 2447994.3892 | 2402994.964
DQE | 2019 | 2 | 1.0085 | 2497602.7778 | 2497602.7778 | 2473276.7354 | 2497602.7778 | 2473276.7354
DQE | 2019 | 3 | 1.0192 | 2524103.565 | 2524103.565 | 2513247.4058 | 2524103.565 | 2513247.4058
DQE | 2019 | 4 | 0.9839 | 2436722.7159 | 2436722.7159 | 2516904.3427 | 2436722.7159 | 2516904.3427
DQE | 2020 | 1 | 1.0816 | 2536247.4262 | 2536247.4262 | 2451277.1736 | 2536247.4262 | 2451277.1736
DQE | 2020 | 2 | 0.93981 | 2203757.6028 | 2203757.6028 | 2096563.3522 | 2203757.6028 | 2096563.3522
DQE | 2020 | 3 | 0.98076 | 2299759.9819 | 2299759.9819 | 2377986.1368 | 2299759.9819 | 2377986.1368
DQE | 2020 | 4 | 0.99782 | 2339777.5926 | 2339777.5926 | 2453715.9408 | 2339777.5926 | 2453715.9408
DQE | 2021 | 1 | 0.97027 | 2471154.4033 | 2471154.4033 | 2534880.7497 | 2442741.4028 | 2508236.2783
DQE | 2021 | 2 | 0.97233 | 2476406.4426 | 2476406.4426 | 2542246.9876 | 2447933.0548 | 2515525.0887
DQE | 2021 | 3 | 1.0205 | 2599073.5655 | 2599073.5655 | 2585832.5322 | 2569189.7677 | 2558652.4997
DQE | 2021 | 4 | 1.0369 | 2640878.6598 | 2640878.6598 | 2608773.2071 | 2610514.1927 | 2581352.0422
DQE | 2022 | 1 | 1.005 | 2686376.5908 | 2712784.8359 | 2681342.3927 | 2654496.667 | 2653229.28
DQE | 2022 | 2 | 1.0012 | 2676055.3939 | 2702362.1771 | 2686635.6156 | 2644297.9544 | 2658467.005
DQE | 2022 | 3 | 0.99694 | 2664771.7668 | 2690967.6271 | 2702575.9031 | 2633148.2331 | 2674240.1631
DQE | 2022 | 4 | 0.99687 | 2664580.0454 | 2690774.021 | 2716909.1136 | 2632958.7868 | 2688423.094
DQE | 2023 | 1 | 0.99299 | 2735659.203 | 2775874.1691 | 2781297.8608 | 2692704.0674 | 2741769.3957
DQE | 2023 | 2 | 0.99862 | 2751173.6134 | 2791616.6458 | 2789242.2781 | 2707974.8716 | 2749600.905
DQE | 2023 | 3 | 1.0026 | 2761993.5406 | 2802595.6291 | 2800647.484 | 2718624.9051 | 2760844.0174
DQE | 2023 | 4 | 1.0058 | 2771038.7944 | 2811773.8506 | 2803568.5991 | 2727528.1308 | 2763723.6169
DQE | 2024 | 1 | 0.99847 | 2815157.2508 | 2865387.6688 | 2856422.7676 | 2766408.3885 | 2811599.0935
DQE | 2024 | 2 | 0.99948 | 2818010.9795 | 2868292.3161 | 2855356.8329 | 2769212.7004 | 2810549.8857
DQE | 2024 | 3 | 1.0003 | 2820273.6193 | 2870595.3279 | 2857595.7201 | 2771436.159 | 2812753.6397
DQE | 2024 | 4 | 1.0018 | 2824463.0776 | 2874859.538 | 2860506.1449 | 2775553.0703 | 2815618.3935
DQE | 2025 | 1 | 0.99793 | 2857313.6416 | 2915298.9165 | 2900368.2742 | 2804252.5392 | 2851287.5372
DQE | 2025 | 2 | 0.99912 | 2860717.0595 | 2918771.4021 | 2901789.8719 | 2807592.7547 | 2852685.0783
DQE | 2025 | 3 | 1.0005 | 2864686.7667 | 2922821.669 | 2902883.6266 | 2811488.7433 | 2853760.3242
DQE | 2025 | 4 | 1.0025 | 2870279.6026 | 2928528.0039 | 2904259.3562 | 2816977.7187 | 2855112.7734
DQE | 2026 | 1 | 0.99789 | 2891174.3267 | 2956261.5869 | 2930236.0916 | 2834373.3598 | 2877584.1399
DQE | 2026 | 2 | 0.99932 | 2895324.4693 | 2960505.1591 | 2933222.2822 | 2838441.9674 | 2880516.6731
DQE | 2026 | 3 | 1.0007 | 2899226.2318 | 2964494.7596 | 2935918.8855 | 2842267.0745 | 2883164.8225
DQE | 2026 | 4 | 1.0021 | 2903436.3974 | 2968799.7062 | 2939110.4634 | 2846394.5258 | 2886299.0525
DQE | 2027 | 1 | 0.99615 | 2911294.2566 | 2985261.4894 | 2950347.2687 | 2850370.556 | 2893651.0836
DQE | 2027 | 2 | 0.99846 | 2918024.288 | 2992162.5107 | 2954904.269 | 2856959.7503 | 2898120.5129
DQE | 2027 | 3 | 1.0012 | 2926163.2387 | 3000508.2477 | 2960499.0639 | 2864928.3798 | 2903607.7939
DQE | 2027 | 4 | 1.0041 | 2934656.5941 | 3009217.3937 | 2966387.4935 | 2873243.9976 | 2909383.0669
DQE | 2028 | 1 | 0.99486 | 2928661.3729 | 3013635.9052 | 2965035.3475 | 2864011.1716 | 2904812.2273
DQE | 2028 | 2 | 0.99822 | 2938553.1754 | 3023814.7163 | 2972286.2958 | 2873684.6125 | 2911915.9009
DQE | 2028 | 3 | 1.0017 | 2948853.4134 | 3034413.8137 | 2979540.5805 | 2883757.4727 | 2919022.8431
DQE | 2028 | 4 | 1.0052 | 2959045.6585 | 3044901.7848 | 2986241.2995 | 2893724.724 | 2925587.4632
DQE | 2029 | 1 | 0.99492 | 2944962.6731 | 3043073.997 | 2978729.2024 | 2878393.0595 | 2916768.3504
DQE | 2029 | 2 | 0.99818 | 2954618.788 | 3053051.805 | 2984847.2544 | 2887830.9021 | 2922759.1401
DQE | 2029 | 3 | 1.0015 | 2964403.7943 | 3063162.7984 | 2989588.1798 | 2897394.7225 | 2927401.449
DQE | 2029 | 4 | 1.0054 | 2976022.633 | 3075168.7184 | 2994124.6629 | 2908750.9225 | 2931843.5683
DQE | 2030 | 1 | 0.99465 | 2956701.8863 | 3068979.87 | 2983398.0249 | 2890400.3883 | 2921944.2172
DQE | 2030 | 2 | 0.99839 | 2967801.4026 | 3080500.8801 | 2989019.9802 | 2901251.0075 | 2927450.3682
DQE | 2030 | 3 | 1.0018 | 2977942.9921 | 3091027.587 | 2994643.6902 | 2911165.1806 | 2932958.2376
DQE | 2030 | 4 | 1.0052 | 2987927.3676 | 3101391.1097 | 3000879.839 | 2920925.6651 | 2939065.9305
DQE | 2031 | 1 | 0.99464 | 2965158.6209 | 3092573.7651 | 2986240.2167 | 2897442.6611 | 2923628.5935
DQE | 2031 | 2 | 0.99821 | 2975780.4093 | 3103651.9798 | 2992104.2463 | 2907821.8774 | 2929369.6737
DQE | 2031 | 3 | 1.0017 | 2986314.21 | 3114638.426 | 2997137.5932 | 2918115.1154 | 2934297.4879
DQE | 2031 | 4 | 1.0054 | 2997242.0754 | 3126035.8702 | 3001465.3019 | 2928793.4189 | 2938534.4588
DQE | 2032 | 1 | 0.99532 | 2972559.5769 | 3116048.1795 | 2987346.8251 | 2906053.1214 | 2926128.9338
DQE | 2032 | 2 | 0.99852 | 2982103.4926 | 3126052.7901 | 2989560.9171 | 2915383.5067 | 2928297.6537
DQE | 2032 | 3 | 1.0016 | 2991409.5025 | 3135808.011 | 2991571.7229 | 2924481.3089 | 2930267.2534
DQE | 2032 | 4 | 1.0045 | 3000024.0855 | 3144838.429 | 2993562.7251 | 2932903.1538 | 2932217.4552
DQE | 2033 | 1 | 0.99616 | 2976618.1017 | 3136199.6047 | 2981741.2092 | 2912523.1323 | 2923042.2702
DQE | 2033 | 2 | 0.99879 | 2984473.0891 | 3144475.7111 | 2982943.1271 | 2920208.9797 | 2924220.5271
DQE | 2033 | 3 | 1.0013 | 2991925.6727 | 3152327.8403 | 2984171.1587 | 2927501.0882 | 2925424.3835
DQE | 2033 | 4 | 1.0038 | 2999327.6614 | 3160126.6621 | 2985329.5556 | 2934743.6912 | 2926559.976
DQE | 2034 | 1 | 0.99624 | 2976831.0984 | 3151783.8413 | 2973470.2398 | 2914934.1568 | 2917021.444
DQE | 2034 | 2 | 0.99884 | 2984592.2174 | 3160001.0928 | 2975091.7916 | 2922533.8997 | 2918612.212
DQE | 2034 | 3 | 1.0012 | 2991751.3213 | 3167580.9477 | 2976407.9065 | 2929544.145 | 2919903.3416
DQE | 2034 | 4 | 1.0037 | 2999079.4146 | 3175339.7239 | 2977670.4873 | 2936719.8661 | 2921141.9534
DQE | 2035 | 1 | 0.99656 | 2976916.771 | 3166650.1138 | 2966478.3013 | 2917745.73 | 2912710.4125
DQE | 2035 | 2 | 0.99882 | 2983667.8333 | 3173831.454 | 2966765.6626 | 2924362.604 | 2912992.5653
DQE | 2035 | 3 | 1.0011 | 2990462.5665 | 3181059.2485 | 2967029.9996 | 2931022.2808 | 2913252.1111
DQE | 2035 | 4 | 1.0035 | 2997715.0973 | 3188774.0183 | 2967837.9451 | 2938130.6558 | 2914045.4125
DQE | 2036 | 1 | 0.99617 | 2974816.0973 | 3179001.9751 | 2956152.7267 | 2918223.9758 | 2904928.0448
DQE | 2036 | 2 | 0.99871 | 2982411.9486 | 3187119.1916 | 2957806.1307 | 2925675.3256 | 2906552.7984
DQE | 2036 | 3 | 1.0013 | 2990154.5334 | 3195393.2131 | 2959189.4625 | 2933270.6176 | 2907912.1596
DQE | 2036 | 4 | 1.0038 | 2997647.3812 | 3203400.3562 | 2960892.6446 | 2940620.9234 | 2909585.8286
DQE | 2037 | 1 | 0.99672 | 2975362.3266 | 3194128.4048 | 2948483.8464 | 2920658.5884 | 2899144.1774
DQE | 2037 | 2 | 0.99893 | 2981974.0389 | 3201226.249 | 2949811.5816 | 2927148.7407 | 2900449.6943
DQE | 2037 | 3 | 1.001 | 2988228.9981 | 3207941.1094 | 2951318.3589 | 2933288.6988 | 2901931.2574
DQE | 2037 | 4 | 1.0033 | 2995096.8579 | 3215313.9346 | 2952897.7507 | 2940030.2891 | 2903484.2198
DUKE | 1998 | 1 | 0.99046 | 7395937.299 | 7395937.299 | 7387886.0445 | 7395937.299 | 7387886.0445
DUKE | 1998 | 2 | 0.99482 | 7428501.882 | 7428501.882 | 7424358.4279 | 7428501.882 | 7424358.4279
DUKE | 1998 | 3 | 1.0027 | 7487085.7079 | 7487085.7079 | 7479513.7959 | 7487085.7079 | 7479513.7959
DUKE | 1998 | 4 | 1.012 | 7557055.1111 | 7557055.1111 | 7576821.7318 | 7557055.1111 | 7576821.7318
DUKE | 1999 | 1 | 0.99884 | 7475740.7653 | 7475740.7653 | 7516990.1446 | 7475740.7653 | 7516990.1446
DUKE | 1999 | 2 | 0.98738 | 7389962.3427 | 7389962.3427 | 7405581.8508 | 7389962.3427 | 7405581.8508
DUKE | 1999 | 3 | 0.99949 | 7480595.5866 | 7480595.5866 | 7453218.8884 | 7480595.5866 | 7453218.8884
DUKE | 1999 | 4 | 1.0143 | 7591477.3054 | 7591477.3054 | 7561985.1161 | 7591477.3054 | 7561985.1161
DUKE | 2000 | 1 | 1.0232 | 7866166.5419 | 7866166.5419 | 7842877.5223 | 7866166.5419 | 7842877.5223
DUKE | 2000 | 2 | 1.009 | 7757019.513 | 7757019.513 | 7757766.8957 | 7757019.513 | 7757766.8957
DUKE | 2000 | 3 | 0.99348 | 7637864.4748 | 7637864.4748 | 7650427.5748 | 7637864.4748 | 7650427.5748
DUKE | 2000 | 4 | 0.97435 | 7490805.4703 | 7490805.4703 | 7500784.0072 | 7490805.4703 | 7500784.0072
DUKE | 2001 | 1 | 1.0173 | 7123945.6041 | 7123945.6041 | 7109491.1512 | 7123945.6041 | 7109491.1512
DUKE | 2001 | 2 | 1.003 | 7023808.6392 | 7023808.6392 | 7020947.1866 | 7023808.6392 | 7020947.1866
DUKE | 2001 | 3 | 0.98865 | 6923394.889 | 6923394.889 | 6928728.0327 | 6923394.889 | 6928728.0327
DUKE | 2001 | 4 | 0.99107 | 6940334.8677 | 6940334.8677 | 6952317.6295 | 6940334.8677 | 6952317.6295
DUKE | 2002 | 1 | 0.99381 | 7163467.9258 | 7163467.9258 | 7165346.5425 | 7163467.9258 | 7165346.5425
DUKE | 2002 | 2 | 0.99628 | 7181292.1914 | 7181292.1914 | 7184780.4542 | 7181292.1914 | 7184780.4542
DUKE | 2002 | 3 | 1.0051 | 7245142.0925 | 7245142.0925 | 7239245.3286 | 7245142.0925 | 7239245.3286
DUKE | 2002 | 4 | 1.0048 | 7242497.7903 | 7242497.7903 | 7243027.6746 | 7242497.7903 | 7243027.6746
DUKE | 2003 | 1 | 0.98153 | 6888653.6859 | 6888653.6859 | 6891354.7975 | 6888653.6859 | 6891354.7975
DUKE | 2003 | 2 | 0.98676 | 6925309.5838 | 6925309.5838 | 6937595.9564 | 6925309.5838 | 6937595.9564
DUKE | 2003 | 3 | 0.99862 | 7008561.9038 | 7008561.9038 | 6995235.6043 | 7008561.9038 | 6995235.6043
DUKE | 2003 | 4 | 1.0331 | 7250474.8265 | 7250474.8265 | 7248813.6418 | 7250474.8265 | 7248813.6418
DUKE | 2004 | 1 | 0.98324 | 7035980.0319 | 7035980.0319 | 7017190.6933 | 7035980.0319 | 7017190.6933
DUKE | 2004 | 2 | 1.0042 | 7186275.885 | 7186275.885 | 7188754.0879 | 7186275.885 | 7188754.0879
DUKE | 2004 | 3 | 1.0144 | 7258664.8033 | 7258664.8033 | 7265442.6673 | 7258664.8033 | 7265442.6673
DUKE | 2004 | 4 | 0.99814 | 7142595.2798 | 7142595.2798 | 7152128.5516 | 7142595.2798 | 7152128.5516
DUKE | 2005 | 1 | 1.0119 | 7195991.1575 | 7195991.1575 | 7188289.547 | 7195991.1575 | 7188289.547
DUKE | 2005 | 2 | 0.99164 | 7052198.684 | 7052198.684 | 7053858.9051 | 7052198.684 | 7053858.9051
DUKE | 2005 | 3 | 0.99424 | 7070738.015 | 7070738.015 | 7071794.2904 | 7070738.015 | 7071794.2904
DUKE | 2005 | 4 | 1.0023 | 7127775.3624 | 7127775.3624 | 7132760.4764 | 7127775.3624 | 7132760.4764
DUKE | 2006 | 1 | 0.99947 | 6890225.8465 | 6890225.8465 | 6891551.383 | 6890225.8465 | 6891551.383
DUKE | 2006 | 2 | 0.99654 | 6870008.0743 | 6870008.0743 | 6878995.7842 | 6870008.0743 | 6878995.7842
DUKE | 2006 | 3 | 1.0009 | 6900243.1841 | 6900243.1841 | 6905612.5511 | 6900243.1841 | 6905612.5511
DUKE | 2006 | 4 | 1.0031 | 6914995.3374 | 6914995.3374 | 6899312.7239 | 6914995.3374 | 6899312.7239
DUKE | 2007 | 1 | 0.9913 | 6900535.1314 | 6900535.1314 | 6902764.3455 | 6900535.1314 | 6902764.3455
DUKE | 2007 | 2 | 1.0076 | 7013890.377 | 7013890.377 | 7025690.5123 | 7013890.377 | 7025690.5123
DUKE | 2007 | 3 | 1.0069 | 7009162.5636 | 7009162.5636 | 7004927.041 | 7009162.5636 | 7004927.041
DUKE | 2007 | 4 | 0.99421 | 6920808.4757 | 6920808.4757 | 6911014.649 | 6920808.4757 | 6911014.649
DUKE | 2008 | 1 | 1.0229 | 6734947.3926 | 6734947.3926 | 6746401.3646 | 6734947.3926 | 6746401.3646
DUKE | 2008 | 2 | 1.0279 | 6768139.8071 | 6768139.8071 | 6773305.9316 | 6768139.8071 | 6773305.9316
DUKE | 2008 | 3 | 1.015 | 6683254.9798 | 6683254.9798 | 6670382.5713 | 6683254.9798 | 6670382.5713
DUKE | 2008 | 4 | 0.9342 | 6151071.1712 | 6151071.1712 | 6147323.4831 | 6151071.1712 | 6147323.4831
DUKE | 2009 | 1 | 0.96066 | 5547435.5796 | 5547435.5796 | 5556868.8839 | 5547435.5796 | 5556868.8839
DUKE | 2009 | 2 | 0.98365 | 5680240.5704 | 5680240.5704 | 5678895.2755 | 5680240.5704 | 5678895.2755
DUKE | 2009 | 3 | 1.014 | 5855706.1554 | 5855706.1554 | 5857047.1283 | 5855706.1554 | 5857047.1283
DUKE | 2009 | 4 | 1.0417 | 6015159.8683 | 6015159.8683 | 6005730.886 | 6015159.8683 | 6005730.886
DUKE | 2010 | 1 | 0.99646 | 6227088.8562 | 6227088.8562 | 6211685.6955 | 6227088.8562 | 6211685.6955
DUKE | 2010 | 2 | 0.99571 | 6222404.1827 | 6222404.1827 | 6217607.0634 | 6222404.1827 | 6217607.0634
DUKE | 2010 | 3 | 0.99922 | 6244342.2215 | 6244342.2215 | 6245950.3904 | 6244342.2215 | 6245950.3904
DUKE | 2010 | 4 | 1.0086 | 6302984.6303 | 6302984.6303 | 6321576.7414 | 6302984.6303 | 6321576.7414
DUKE | 2011 | 1 | 0.98149 | 5946676.8082 | 5946676.8082 | 5947262.5497 | 5946676.8082 | 5947262.5497
DUKE | 2011 | 2 | 0.9872 | 5981279.389 | 5981279.389 | 6001262.6283 | 5981279.389 | 6001262.6283
DUKE | 2011 | 3 | 1.0081 | 6107909.1889 | 6107909.1889 | 6086640.1917 | 6107909.1889 | 6086640.1917
DUKE | 2011 | 4 | 1.0232 | 6199450.955 | 6199450.955 | 6200150.9713 | 6199450.955 | 6200150.9713
DUKE | 2012 | 1 | 1.0264 | 6259716.9824 | 6259716.9824 | 6240028.3692 | 6259716.9824 | 6240028.3692
DUKE | 2012 | 2 | 1.0122 | 6173025.3539 | 6173025.3539 | 6174113.7225 | 6173025.3539 | 6174113.7225
DUKE | 2012 | 3 | 0.98815 | 6026499.2473 | 6026499.2473 | 6038883.9127 | 6026499.2473 | 6038883.9127
DUKE | 2012 | 4 | 0.9733 | 5935958.8888 | 5935958.8888 | 5942174.468 | 5935958.8888 | 5942174.468
DUKE | 2013 | 1 | 0.97194 | 5935817.1415 | 5935817.1415 | 5943333.2371 | 5935817.1415 | 5943333.2371
DUKE | 2013 | 2 | 0.98184 | 5996287.9402 | 5996287.9402 | 5991688.4578 | 5996287.9402 | 5991688.4578
DUKE | 2013 | 3 | 1.0189 | 6222620.5229 | 6222620.5229 | 6210641.0403 | 6222620.5229 | 6210641.0403
DUKE | 2013 | 4 | 1.0273 | 6273990.1549 | 6273990.1549 | 6283053.0243 | 6273990.1549 | 6283053.0243
DUKE | 2014 | 1 | 0.94764 | 6017215.6673 | 6017215.6673 | 6037430.8014 | 6017215.6673 | 6037430.8014
DUKE | 2014 | 2 | 1.0084 | 6402868.2636 | 6402868.2636 | 6395521.472 | 6402868.2636 | 6395521.472
DUKE | 2014 | 3 | 1.0196 | 6474067.1197 | 6474067.1197 | 6459603.3789 | 6474067.1197 | 6459603.3789
DUKE | 2014 | 4 | 1.0244 | 6504664.1528 | 6504664.1528 | 6506259.5512 | 6504664.1528 | 6506259.5512
DUKE | 2015 | 1 | 1.0006 | 6345050.1479 | 6345050.1479 | 6400310.6426 | 6345050.1479 | 6400310.6426
DUKE | 2015 | 2 | 0.99332 | 6298573.4661 | 6298573.4661 | 6293946.1361 | 6298573.4661 | 6293946.1361
DUKE | 2015 | 3 | 0.99282 | 6295428.5188 | 6295428.5188 | 6278686.7796 | 6295428.5188 | 6278686.7796
DUKE | 2015 | 4 | 1.0132 | 6424758.2311 | 6424758.2311 | 6390866.8056 | 6424758.2311 | 6390866.8056
DUKE | 2016 | 1 | 0.98712 | 6201144.6697 | 6201144.6697 | 6162744.6054 | 6201144.6697 | 6162744.6054
DUKE | 2016 | 2 | 1.0087 | 6336430.1742 | 6336430.1742 | 6330417.7681 | 6336430.1742 | 6330417.7681
DUKE | 2016 | 3 | 1.0055 | 6316732.7731 | 6316732.7731 | 6348294.9978 | 6316732.7731 | 6348294.9978
DUKE | 2016 | 4 | 0.99869 | 6273824.4529 | 6273824.4529 | 6286674.6984 | 6273824.4529 | 6286674.6984
DUKE | 2017 | 1 | 0.98972 | 6061696.6671 | 6061696.6671 | 6014534.8934 | 6061696.6671 | 6014534.8934
DUKE | 2017 | 2 | 0.9976 | 6109922.1464 | 6109922.1464 | 6099690.3742 | 6109922.1464 | 6099690.3742
DUKE | 2017 | 3 | 0.99947 | 6121387.2027 | 6121387.2027 | 6163770.6225 | 6121387.2027 | 6163770.6225
DUKE | 2017 | 4 | 1.0132 | 6205529.4625 | 6205529.4625 | 6220539.5886 | 6205529.4625 | 6220539.5886
DUKE | 2018 | 1 | 0.98669 | 6096164.2815 | 6096164.2815 | 6109080.615 | 6096164.2815 | 6109080.615
DUKE | 2018 | 2 | 0.99217 | 6130035.4034 | 6130035.4034 | 6132925.8757 | 6130035.4034 | 6132925.8757
DUKE | 2018 | 3 | 1.0021 | 6191101.9957 | 6191101.9957 | 6233495.9196 | 6191101.9957 | 6233495.9196
DUKE | 2018 | 4 | 1.0191 | 6296317.2874 | 6296317.2874 | 6238116.5577 | 6296317.2874 | 6238116.5577
DUKE | 2019 | 1 | 0.98769 | 5984411.8684 | 5984411.8684 | 6011086.7339 | 5984411.8684 | 6011086.7339
DUKE | 2019 | 2 | 0.99437 | 6024865.1829 | 6024865.1829 | 6041335.9384 | 6024865.1829 | 6041335.9384
DUKE | 2019 | 3 | 1.0119 | 6131145.6977 | 6131145.6977 | 6091875.4412 | 6131145.6977 | 6091875.4412
DUKE | 2019 | 4 | 1.006 | 6095475.6092 | 6095475.6092 | 6091600.2447 | 6095475.6092 | 6091600.2447
DUKE | 2020 | 1 | 1.0197 | 5777765.5493 | 5777765.5493 | 5871403.9567 | 5777765.5493 | 5871403.9567
DUKE | 2020 | 2 | 0.93577 | 5302168.2139 | 5302168.2139 | 5374066.5195 | 5302168.2139 | 5374066.5195
DUKE | 2020 | 3 | 1.0221 | 5791273.0094 | 5791273.0094 | 5636327.9855 | 5791273.0094 | 5636327.9855
DUKE | 2020 | 4 | 1.0224 | 5793266.1994 | 5793266.1994 | 5782674.5102 | 5793266.1994 | 5782674.5102
DUKE | 2021 | 1 | 1.0013 | 6176136.661 | 6176136.661 | 6064221.9546 | 6355593.1928 | 6200196.458
DUKE | 2021 | 2 | 0.99365 | 6128906.6942 | 6128906.6942 | 6102102.647 | 6306990.8913 | 6238926.527
DUKE | 2021 | 3 | 0.99673 | 6147914.6586 | 6147914.6586 | 6165451.1866 | 6326551.1595 | 6303695.4939
DUKE | 2021 | 4 | 1.0083 | 6219420.9869 | 6219420.9869 | 6252390.7627 | 6400135.207 | 6392584.4652
DUKE | 2022 | 1 | 1.0005 | 6338760.1846 | 6429218.3272 | 6343090.2695 | 6207911.4056 | 6192439.9571
DUKE | 2022 | 2 | 1.0024 | 6351121.2505 | 6441755.7934 | 6373739.7635 | 6220017.3064 | 6222361.5163
DUKE | 2022 | 3 | 0.99903 | 6329660.5319 | 6419988.8166 | 6397769.1448 | 6198999.5938 | 6245820.1925
DUKE | 2022 | 4 | 0.9981 | 6323803.7251 | 6414048.4295 | 6423546.5468 | 6193263.687 | 6270985.3734
DUKE | 2023 | 1 | 0.9937 | 6384934.0927 | 6516925.859 | 6470153.4374 | 6156138.4804 | 6223296.0925
DUKE | 2023 | 2 | 0.99768 | 6410499.7793 | 6543020.0492 | 6487915.2117 | 6180788.0547 | 6240380.1976
DUKE | 2023 | 3 | 1.0018 | 6437157.1491 | 6570228.4901 | 6509943.7113 | 6206490.193 | 6261568.2384
DUKE | 2023 | 4 | 1.0068 | 6468980.6311 | 6602709.8391 | 6527523.1662 | 6237173.323 | 6278476.9801
DUKE | 2024 | 1 | 0.9938 | 6496556.2841 | 6659504.6548 | 6543705.0101 | 6198716.0363 | 6235426.7799
DUKE | 2024 | 2 | 0.99854 | 6527551.5464 | 6691277.3486 | 6556255.9219 | 6228290.294 | 6247386.41
DUKE | 2024 | 3 | 1.002 | 6550058.3915 | 6714348.7164 | 6571755.406 | 6249765.2932 | 6262155.7032
DUKE | 2024 | 4 | 1.0057 | 6574115.9785 | 6739009.7223 | 6588413.8946 | 6272719.9393 | 6278029.3995
DUKE | 2025 | 1 | 0.99662 | 6576036.3277 | 6764158.1355 | 6590671.4456 | 6241706.2538 | 6249444.0861
DUKE | 2025 | 2 | 0.99898 | 6591628.4667 | 6780196.3216 | 6606680.9872 | 6256505.6781 | 6264624.745
DUKE | 2025 | 3 | 1.0009 | 6604135.0348 | 6793060.6672 | 6621358.6429 | 6268376.4039 | 6278542.4755
DUKE | 2025 | 4 | 1.0035 | 6621578.1647 | 6811002.7957 | 6635722.8863 | 6284932.7134 | 6292163.0203
DUKE | 2026 | 1 | 0.99768 | 6619687.1111 | 6825642.9019 | 6631246.1244 | 6259297.6878 | 6264248.9956
DUKE | 2026 | 2 | 0.99899 | 6628332.3801 | 6834557.1478 | 6644268.4792 | 6267472.2905 | 6276550.6463
DUKE | 2026 | 3 | 1.0005 | 6638667.835 | 6845214.1658 | 6659393.8127 | 6277245.062 | 6290838.8892
DUKE | 2026 | 4 | 1.0028 | 6653554.8318 | 6860564.3361 | 6679037.9075 | 6291321.58 | 6309395.8087
DUKE | 2027 | 1 | 0.99482 | 6634605.9842 | 6870792.2486 | 6657460.4804 | 6246479.5575 | 6261487.9584
DUKE | 2027 | 2 | 0.99821 | 6657239.9464 | 6894231.9604 | 6684021.8202 | 6267789.4262 | 6286469.4825
DUKE | 2027 | 3 | 1.0017 | 6680485.8265 | 6918305.3738 | 6710877.2476 | 6289675.4154 | 6311727.6024
DUKE | 2027 | 4 | 1.0053 | 6704270.9824 | 6942937.2608 | 6736170.4442 | 6312069.1326 | 6335516.4099
DUKE | 2028 | 1 | 0.9942 | 6663955.9868 | 6947594.4241 | 6695647.4233 | 6258033.8535 | 6281118.8172
DUKE | 2028 | 2 | 0.99808 | 6689986.2413 | 6974732.6063 | 6721655.2046 | 6282478.5248 | 6305516.4525
DUKE | 2028 | 3 | 1.0019 | 6715767.1814 | 7001610.8624 | 6747442.435 | 6306689.0683 | 6329707.1914
DUKE | 2028 | 4 | 1.0058 | 6741619.6741 | 7028563.7166 | 6770872.0554 | 6330966.8059 | 6351686.2802
DUKE | 2029 | 1 | 0.99418 | 6687475.7316 | 7030897.505 | 6716745.6644 | 6279618.2138 | 6300905.1835
DUKE | 2029 | 2 | 0.99816 | 6714246.8758 | 7059043.4271 | 6740373.7405 | 6304756.6324 | 6323070.4216
DUKE | 2029 | 3 | 1.0018 | 6738960.7328 | 7085026.4142 | 6762316.3219 | 6327963.2343 | 6343654.5158
DUKE | 2029 | 4 | 1.0058 | 6765884.0395 | 7113332.3128 | 6784943.6902 | 6353244.5354 | 6364881.0009
DUKE | 2030 | 1 | 0.99411 | 6705988.0038 | 7114109.3622 | 6726116.8539 | 6303404.9387 | 6316704.5266
DUKE | 2030 | 2 | 0.99802 | 6732375.5179 | 7142102.8005 | 6750345.7889 | 6328208.3214 | 6339458.6695
DUKE | 2030 | 3 | 1.0019 | 6758535.1722 | 7169854.5115 | 6774501.8152 | 6352797.5234 | 6362144.3414
DUKE | 2030 | 4 | 1.006 | 6786023.9992 | 7199016.2878 | 6799543.336 | 6378636.1035 | 6385661.6087
DUKE | 2031 | 1 | 0.99328 | 6722040.9487 | 7199888.6775 | 6735648.7085 | 6318343.3287 | 6326286.3168
DUKE | 2031 | 2 | 0.99775 | 6752296.6656 | 7232295.1735 | 6760181.4629 | 6346782.014 | 6349328.0809
DUKE | 2031 | 3 | 1.0022 | 6782296.059 | 7264427.1249 | 6784939.3627 | 6374979.7694 | 6372581.3071
DUKE | 2031 | 4 | 1.0068 | 6813509.9519 | 7297859.9105 | 6809165.9486 | 6404319.0867 | 6395335.5102
DUKE | 2032 | 1 | 0.99365 | 6745296.4624 | 7299240.6245 | 6740012.1912 | 6346093.479 | 6337580.2695
DUKE | 2032 | 2 | 0.99788 | 6773965.8326 | 7330264.4102 | 6761114.3903 | 6373066.1264 | 6357422.5008
DUKE | 2032 | 3 | 1.0021 | 6802867.6898 | 7361539.7753 | 6783363.75 | 6400257.5016 | 6378343.3981
DUKE | 2032 | 4 | 1.0063 | 6831432.4625 | 7392450.3736 | 6806488.9329 | 6427131.7419 | 6400087.8251
DUKE | 2033 | 1 | 0.99344 | 6760958.87 | 7393802.5491 | 6736574.3041 | 6367403.6623 | 6342007.6355
DUKE | 2033 | 2 | 0.99775 | 6790294.8775 | 7425884.4847 | 6759810.5595 | 6395032.0217 | 6363882.9244
DUKE | 2033 | 3 | 1.0022 | 6820428.2245 | 7458838.3929 | 6784657.7202 | 6423411.3075 | 6387274.7666
DUKE | 2033 | 4 | 1.0066 | 6850814.734 | 7492069.1602 | 6808709.4952 | 6452029.0192 | 6409917.8095
DUKE | 2034 | 1 | 0.99346 | 6780014.5279 | 7493783.0803 | 6738030.2568 | 6390872.7415 | 6349913.5796
DUKE | 2034 | 2 | 0.9978 | 6809640.7778 | 7526528.2447 | 6762413.9754 | 6418798.5803 | 6372892.7738
DUKE | 2034 | 3 | 1.0022 | 6839380.7469 | 7559399.1002 | 6787141.0485 | 6446831.6115 | 6396195.545
DUKE | 2034 | 4 | 1.0066 | 6869656.5636 | 7592862.2147 | 6812012.4482 | 6475369.7349 | 6419634.3294
DUKE | 2035 | 1 | 0.99321 | 6800620.5236 | 7595740.7581 | 6743283.347 | 6416063.9429 | 6361662.0472
DUKE | 2035 | 2 | 0.99775 | 6831674.0382 | 7630425.0117 | 6768153.8516 | 6445361.4659 | 6385125.0603
DUKE | 2035 | 3 | 1.0023 | 6862553.0371 | 7664914.3454 | 6792660.5734 | 6474494.3414 | 6408244.8781
DUKE | 2035 | 4 | 1.0068 | 6893599.5911 | 7699590.8245 | 6817025.4821 | 6503785.2973 | 6431230.9084
DUKE | 2036 | 1 | 0.99352 | 6825910.6798 | 7702678.5451 | 6750088.0783 | 6446195.5044 | 6375526.0161
DUKE | 2036 | 2 | 0.99785 | 6855617.8747 | 7736201.5406 | 6772338.041 | 6474250.1326 | 6396541.3295
DUKE | 2036 | 3 | 1.0021 | 6885072.2288 | 7769439.2186 | 6794265.9921 | 6502065.9852 | 6417252.4996
DUKE | 2036 | 4 | 1.0065 | 6915090.7177 | 7803313.4928 | 6816446.0997 | 6530414.5905 | 6438201.8341
DUKE | 2037 | 1 | 0.99382 | 6850088.3203 | 7806695.0307 | 6751603.4769 | 6474821.2942 | 6383993.2883
DUKE | 2037 | 2 | 0.99789 | 6878160.3353 | 7838687.2692 | 6771879.8297 | 6501355.4455 | 6403165.6375
DUKE | 2037 | 3 | 1.002 | 6906679.9815 | 7871189.6503 | 6793664.79 | 6528312.7057 | 6423764.4539
DUKE | 2037 | 4 | 1.0063 | 6935790.0908 | 7904364.9518 | 6815265.2719 | 6555828.0817 | 6444188.8363
EKPC | 1998 | 1 | 0.99304 | 2261678.4248 | 2261678.4248 | 2257508.3425 | 2261678.4248 | 2257508.3425
EKPC | 1998 | 2 | 0.99146 | 2258068.6272 | 2258068.6272 | 2259968.7115 | 2258068.6272 | 2259968.7115
EKPC | 1998 | 3 | 0.99771 | 2272303.1504 | 2272303.1504 | 2275655.8802 | 2272303.1504 | 2275655.8802
EKPC | 1998 | 4 | 1.0178 | 2318065.7976 | 2318065.7976 | 2316983.0657 | 2318065.7976 | 2316983.0657
EKPC | 1999 | 1 | 1.003 | 2610521.9539 | 2610521.9539 | 2615249.7267 | 2610521.9539 | 2615249.7267
EKPC | 1999 | 2 | 1.0052 | 2616133.1793 | 2616133.1793 | 2616666.2785 | 2616133.1793 | 2616666.2785
EKPC | 1999 | 3 | 1.0039 | 2612762.7199 | 2612762.7199 | 2606814.5041 | 2612762.7199 | 2606814.5041
EKPC | 1999 | 4 | 0.988 | 2571498.1469 | 2571498.1469 | 2572185.4906 | 2571498.1469 | 2572185.4906
EKPC | 2000 | 1 | 1.0491 | 2999428.578 | 2999428.578 | 2991238.5536 | 2999428.578 | 2991238.5536
EKPC | 2000 | 2 | 1.0041 | 2870801.205 | 2870801.205 | 2872824.3073 | 2870801.205 | 2872824.3073
EKPC | 2000 | 3 | 0.97983 | 2801472.6891 | 2801472.6891 | 2805648.6004 | 2801472.6891 | 2805648.6004
EKPC | 2000 | 4 | 0.96704 | 2764917.528 | 2764917.528 | 2766908.5387 | 2764917.528 | 2766908.5387
EKPC | 2001 | 1 | 1.0094 | 2812657.9688 | 2812657.9688 | 2813156.9487 | 2812657.9688 | 2813156.9487
EKPC | 2001 | 2 | 1.0039 | 2797354.4184 | 2797354.4184 | 2798938.5823 | 2797354.4184 | 2798938.5823
EKPC | 2001 | 3 | 0.99354 | 2768366.4023 | 2768366.4023 | 2766494.1063 | 2768366.4023 | 2766494.1063
EKPC | 2001 | 4 | 0.9931 | 2767141.2105 | 2767141.2105 | 2766930.3627 | 2767141.2105 | 2766930.3627
EKPC | 2002 | 1 | 0.98773 | 3005125.1589 | 3005125.1589 | 3019008.7147 | 3005125.1589 | 3019008.7147
EKPC | 2002 | 2 | 0.99681 | 3032749.5179 | 3032749.5179 | 3029496.1417 | 3032749.5179 | 3029496.1417
EKPC | 2002 | 3 | 1.0097 | 3071896.1439 | 3071896.1439 | 3061088.8412 | 3071896.1439 | 3061088.8412
EKPC | 2002 | 4 | 1.0058 | 3060085.1793 | 3060085.1793 | 3060262.3024 | 3060085.1793 | 3060262.3024
EKPC | 2003 | 1 | 0.97858 | 3032283.1963 | 3032283.1963 | 3046315.3882 | 3032283.1963 | 3046315.3882
EKPC | 2003 | 2 | 0.9908 | 3070151.961 | 3070151.961 | 3071094.0582 | 3070151.961 | 3071094.0582
EKPC | 2003 | 3 | 1.0004 | 3099992.0288 | 3099992.0288 | 3094841.2888 | 3099992.0288 | 3094841.2888
EKPC | 2003 | 4 | 1.0302 | 3192224.8139 | 3192224.8139 | 3182401.2648 | 3192224.8139 | 3182401.2648
EKPC | 2004 | 1 | 0.9877 | 3203793.603 | 3203793.603 | 3201855.011 | 3203793.603 | 3201855.011
EKPC | 2004 | 2 | 1.0028 | 3252875.3484 | 3252875.3484 | 3252478.1377 | 3252875.3484 | 3252478.1377
EKPC | 2004 | 3 | 1.0112 | 3280032.4041 | 3280032.4041 | 3282192.6634 | 3280032.4041 | 3282192.6634
EKPC | 2004 | 4 | 0.99826 | 3238062.6445 | 3238062.6445 | 3238238.1879 | 3238062.6445 | 3238238.1879
EKPC | 2005 | 1 | 0.99735 | 3230186.6348 | 3230186.6348 | 3226998.7803 | 3230186.6348 | 3226998.7803
EKPC | 2005 | 2 | 0.9897 | 3205413.6509 | 3205413.6509 | 3208569.2354 | 3205413.6509 | 3208569.2354
EKPC | 2005 | 3 | 0.99811 | 3232638.5635 | 3232638.5635 | 3234810.9387 | 3232638.5635 | 3234810.9387
EKPC | 2005 | 4 | 1.0148 | 3286865.1508 | 3286865.1508 | 3284725.0456 | 3286865.1508 | 3284725.0456
EKPC | 2006 | 1 | 1.0031 | 3306794.129 | 3306794.129 | 3307049.5272 | 3306794.129 | 3307049.5272
EKPC | 2006 | 2 | 1.0043 | 3310561.3124 | 3310561.3124 | 3314668.1932 | 3310561.3124 | 3314668.1932
EKPC | 2006 | 3 | 1.0022 | 3303588.23 | 3303588.23 | 3305776.8054 | 3303588.23 | 3305776.8054
EKPC | 2006 | 4 | 0.99039 | 3264732.3286 | 3264732.3286 | 3258181.4742 | 3264732.3286 | 3258181.4742
EKPC | 2007 | 1 | 0.99275 | 3344462.2802 | 3344462.2802 | 3340912.8632 | 3344462.2802 | 3340912.8632
EKPC | 2007 | 2 | 1.007 | 3392349.5391 | 3392349.5391 | 3398168.5354 | 3392349.5391 | 3398168.5354
EKPC | 2007 | 3 | 1.0013 | 3373163.3675 | 3373163.3675 | 3375189.5572 | 3373163.3675 | 3375189.5572
EKPC | 2007 | 4 | 0.99901 | 3365528.8132 | 3365528.8132 | 3361233.0442 | 3365528.8132 | 3361233.0442
EKPC | 2008 | 1 | 1.0265 | 3450401.3481 | 3450401.3481 | 3453737.4876 | 3450401.3481 | 3453737.4876
EKPC | 2008 | 2 | 1.0329 | 3472025.5402 | 3472025.5402 | 3469685.5796 | 3472025.5402 | 3469685.5796
EKPC | 2008 | 3 | 1.0073 | 3385880.302 | 3385880.302 | 3378849.1424 | 3385880.302 | 3378849.1424
EKPC | 2008 | 4 | 0.93323 | 3136876.8097 | 3136876.8097 | 3142911.7904 | 3136876.8097 | 3142911.7904
EKPC | 2009 | 1 | 0.96666 | 3009331.5298 | 3009331.5298 | 3018382.6113 | 3009331.5298 | 3018382.6113
EKPC | 2009 | 2 | 0.97527 | 3036129.195 | 3036129.195 | 3033705.2317 | 3036129.195 | 3033705.2317
EKPC | 2009 | 3 | 1.0114 | 3148593.5423 | 3148593.5423 | 3145077.4001 | 3148593.5423 | 3145077.4001
EKPC | 2009 | 4 | 1.0467 | 3258425.733 | 3258425.733 | 3255314.757 | 3258425.733 | 3255314.757
EKPC | 2010 | 1 | 0.98288 | 3100598.9684 | 3100598.9684 | 3098388.6525 | 3100598.9684 | 3098388.6525
EKPC | 2010 | 2 | 0.99292 | 3132265.0242 | 3132265.0242 | 3125019.063 | 3132265.0242 | 3125019.063
EKPC | 2010 | 3 | 1.0135 | 3197084.7631 | 3197084.7631 | 3190158.3878 | 3197084.7631 | 3190158.3878
EKPC | 2010 | 4 | 1.0107 | 3188411.2442 | 3188411.2442 | 3204793.8967 | 3188411.2442 | 3204793.8967
EKPC | 2011 | 1 | 0.98194 | 3137065.0135 | 3137065.0135 | 3143923.522 | 3137065.0135 | 3143923.522
EKPC | 2011 | 2 | 0.98125 | 3134882.6808 | 3134882.6808 | 3138184.005 | 3134882.6808 | 3138184.005
EKPC | 2011 | 3 | 1.0061 | 3214295.221 | 3214295.221 | 3203817.8801 | 3214295.221 | 3203817.8801
EKPC | 2011 | 4 | 1.0307 | 3292833.0847 | 3292833.0847 | 3293150.5928 | 3292833.0847 | 3293150.5928
EKPC | 2012 | 1 | 0.98819 | 3167242.7846 | 3167242.7846 | 3169454.0436 | 3167242.7846 | 3169454.0436
EKPC | 2012 | 2 | 1.0092 | 3234570.6761 | 3234570.6761 | 3233112.7055 | 3234570.6761 | 3233112.7055
EKPC | 2012 | 3 | 1.0019 | 3211304.56 | 3211304.56 | 3212497.6877 | 3211304.56 | 3212497.6877
EKPC | 2012 | 4 | 1.0007 | 3207231.7216 | 3207231.7216 | 3205285.3056 | 3207231.7216 | 3205285.3056
EKPC | 2013 | 1 | 0.99398 | 3285430.3746 | 3285430.3746 | 3284668.9054 | 3285430.3746 | 3284668.9054
EKPC | 2013 | 2 | 0.99157 | 3277453.3857 | 3277453.3857 | 3275614.1082 | 3277453.3857 | 3275614.1082
EKPC | 2013 | 3 | 1.0093 | 3336127.5044 | 3336127.5044 | 3335030.56 | 3336127.5044 | 3335030.56
EKPC | 2013 | 4 | 1.0051 | 3322299.5185 | 3322299.5185 | 3325997.2098 | 3322299.5185 | 3325997.2098
EKPC | 2014 | 1 | 0.97202 | 3431191.5645 | 3431191.5645 | 3432059.7249 | 3431191.5645 | 3432059.7249
EKPC | 2014 | 2 | 1.0095 | 3563349.9148 | 3563349.9148 | 3563311.0887 | 3563349.9148 | 3563311.0887
EKPC | 2014 | 3 | 1.0104 | 3566611.97 | 3566611.97 | 3564772.995 | 3566611.97 | 3564772.995
EKPC | 2014 | 4 | 1.0081 | 3558699.4467 | 3558699.4467 | 3559709.0874 | 3558699.4467 | 3559709.0874
EKPC | 2015 | 1 | 0.99269 | 3234232.883 | 3234232.883 | 3253606.142 | 3234232.883 | 3253606.142
EKPC | 2015 | 2 | 1.0027 | 3266714.595 | 3266714.595 | 3268957.6926 | 3266714.595 | 3268957.6926
EKPC | 2015 | 3 | 0.99597 | 3244928.7027 | 3244928.7027 | 3241020.2521 | 3244928.7027 | 3241020.2521
EKPC | 2015 | 4 | 1.0087 | 3286316.6938 | 3286316.6938 | 3268608.7878 | 3286316.6938 | 3268608.7878
EKPC | 2016 | 1 | 0.98476 | 3509984.8717 | 3509984.8717 | 3506317.8673 | 3509984.8717 | 3506317.8673
EKPC | 2016 | 2 | 1.0064 | 3587124.3058 | 3587124.3058 | 3586739.2351 | 3587124.3058 | 3586739.2351
EKPC | 2016 | 3 | 1.0057 | 3584594.4778 | 3584594.4778 | 3589453.668 | 3584594.4778 | 3589453.668
EKPC | 2016 | 4 | 1.0031 | 3575488.0527 | 3575488.0527 | 3574680.9375 | 3575488.0527 | 3574680.9375
EKPC | 2017 | 1 | 0.98821 | 3612430.0671 | 3612430.0671 | 3605306.6716 | 3612430.0671 | 3605306.6716
EKPC | 2017 | 2 | 0.99236 | 3627570.3352 | 3627570.3352 | 3636389.3402 | 3627570.3352 | 3636389.3402
EKPC | 2017 | 3 | 1.002 | 3662812.7 | 3662812.7 | 3670346.4085 | 3662812.7 | 3670346.4085
EKPC | 2017 | 4 | 1.0174 | 3719228.1799 | 3719228.1799 | 3709998.8619 | 3719228.1799 | 3709998.8619
EKPC | 2018 | 1 | 0.99109 | 3662878.7191 | 3662878.7191 | 3673559.7998 | 3662878.7191 | 3673559.7998
EKPC | 2018 | 2 | 0.99322 | 3670736.1797 | 3670736.1797 | 3678115.6575 | 3670736.1797 | 3678115.6575
EKPC | 2018 | 3 | 1.0004 | 3697121.4397 | 3697121.4397 | 3715486.0962 | 3697121.4397 | 3715486.0962
EKPC | 2018 | 4 | 1.0153 | 3752468.2847 | 3752468.2847 | 3716043.0696 | 3752468.2847 | 3716043.0696
EKPC | 2019 | 1 | 0.98865 | 3539133.0915 | 3539133.0915 | 3557510.7008 | 3539133.0915 | 3557510.7008
EKPC | 2019 | 2 | 0.99482 | 3561208.2921 | 3561208.2921 | 3569310.8569 | 3561208.2921 | 3569310.8569
EKPC | 2019 | 3 | 1.0101 | 3615765.3102 | 3615765.3102 | 3591691.9006 | 3615765.3102 | 3591691.9006
EKPC | 2019 | 4 | 1.0065 | 3602884.5465 | 3602884.5465 | 3600477.7821 | 3602884.5465 | 3600477.7821
EKPC | 2020 | 1 | 1.0172 | 3549524.7717 | 3549524.7717 | 3637741.3146 | 3549524.7717 | 3637741.3146
EKPC | 2020 | 2 | 0.92474 | 3226876.0153 | 3226876.0153 | 3265885.8659 | 3226876.0153 | 3265885.8659
EKPC | 2020 | 3 | 1.025 | 3576860.957 | 3576860.957 | 3483202.069 | 3576860.957 | 3483202.069
EKPC | 2020 | 4 | 1.033 | 3604793.5917 | 3604793.5917 | 3571226.0862 | 3604793.5917 | 3571226.0862
EKPC | 2021 | 1 | 1.0021 | 3506628.581 | 3506628.581 | 3432892.4534 | 3456444.9207 | 3397473.1967
EKPC | 2021 | 2 | 0.99764 | 3491016.5526 | 3491016.5526 | 3455240.259 | 3441056.3174 | 3419590.4263
EKPC | 2021 | 3 | 0.99324 | 3475609.8866 | 3475609.8866 | 3494078.4829 | 3425870.1375 | 3458027.9325
EKPC | 2021 | 4 | 1.007 | 3523807.527 | 3523807.527 | 3551942.8679 | 3473378.0174 | 3515295.2952
EKPC | 2022 | 1 | 0.99832 | 3470229.4727 | 3490572.2741 | 3444384.513 | 3418841.3003 | 3391263.449
EKPC | 2022 | 2 | 1.0019 | 3482718.4658 | 3503134.4789 | 3467901.6288 | 3431145.3528 | 3414417.8719
EKPC | 2022 | 3 | 0.99985 | 3475544.0851 | 3495918.0413 | 3486298.4823 | 3424077.2124 | 3432530.9997
EKPC | 2022 | 4 | 0.99991 | 3475737.6821 | 3496112.7732 | 3505671.3021 | 3424267.9426 | 3451605.0419
EKPC | 2023 | 1 | 0.99236 | 3437623.982 | 3467582.1622 | 3446034.9573 | 3383541.9846 | 3386264.6978
EKPC | 2023 | 2 | 0.99716 | 3454236.8844 | 3484339.8426 | 3459641.0011 | 3399893.5266 | 3399634.7497
EKPC | 2023 | 3 | 1.0022 | 3471575.083 | 3501829.1401 | 3475260.6905 | 3416958.9542 | 3414983.521
EKPC | 2023 | 4 | 1.0083 | 3492907.8578 | 3523347.8255 | 3488766.8638 | 3437956.1136 | 3428255.4345
EKPC | 2024 | 1 | 0.99294 | 3447287.8462 | 3485491.7403 | 3446130.7593 | 3376466.5499 | 3382760.5738
EKPC | 2024 | 2 | 0.99827 | 3465799.4704 | 3504208.5159 | 3456013.8118 | 3394597.8701 | 3392461.889
EKPC | 2024 | 3 | 1.0023 | 3479648.573 | 3518211.0985 | 3467032.6973 | 3408162.4559 | 3403278.1504
EKPC | 2024 | 4 | 1.0065 | 3494418.433 | 3533144.6426 | 3478748.7046 | 3422628.883 | 3414778.7145
EKPC | 2025 | 1 | 0.99599 | 3461214.8056 | 3506575.7844 | 3445441.8487 | 3381303.3366 | 3377540.3258
EKPC | 2025 | 2 | 0.99878 | 3470891.5805 | 3516379.3783 | 3456442.1451 | 3390756.697 | 3388323.8323
EKPC | 2025 | 3 | 1.0011 | 3478874.7281 | 3524467.1491 | 3466550.585 | 3398555.5322 | 3398233.0587
EKPC | 2025 | 4 | 1.0042 | 3489559.3238 | 3535291.7719 | 3476638.1958 | 3408993.4452 | 3408121.8665
EKPC | 2026 | 1 | 0.99696 | 3466903.7819 | 3517925.4188 | 3448535.9375 | 3381193.221 | 3374728.0137
EKPC | 2026 | 2 | 0.99866 | 3472830.4539 | 3523939.3123 | 3457892.3616 | 3386973.3708 | 3383884.1851
EKPC | 2026 | 3 | 1.0007 | 3480056.1029 | 3531271.2995 | 3468393.1078 | 3394020.3836 | 3394160.1873
EKPC | 2026 | 4 | 1.0036 | 3490145.8456 | 3541509.5307 | 3481665.7119 | 3403860.6826 | 3407148.722
EKPC | 2027 | 1 | 0.99392 | 3461306.5968 | 3521534.8125 | 3446272.9396 | 3368833.5367 | 3363496.8691
EKPC | 2027 | 2 | 0.99793 | 3475292.5572 | 3535764.1345 | 3463303.3716 | 3382445.845 | 3380118.2469
EKPC | 2027 | 3 | 1.002 | 3489433.4765 | 3550151.1119 | 3480326.5753 | 3396208.9722 | 3396732.5701
EKPC | 2027 | 4 | 1.0062 | 3503905.6498 | 3564875.1072 | 3496479.7709 | 3410294.5036 | 3412497.7819
EKPC | 2028 | 1 | 0.99347 | 3465747.21 | 3539722.5773 | 3455224.6613 | 3366078.797 | 3364074.179
EKPC | 2028 | 2 | 0.9979 | 3481171.8999 | 3555476.5027 | 3471467.8241 | 3381059.9016 | 3379888.8394
EKPC | 2028 | 3 | 1.0022 | 3496211.0395 | 3570836.6483 | 3487435.8028 | 3395666.5436 | 3395435.5751
EKPC | 2028 | 4 | 1.0064 | 3510919.3865 | 3585858.9408 | 3501993.8821 | 3409951.9062 | 3409609.6053
EKPC | 2029 | 1 | 0.99377 | 3470330.1089 | 3561091.1733 | 3460901.8652 | 3366310.9412 | 3365898.6427
EKPC | 2029 | 2 | 0.99803 | 3485203.6325 | 3576353.6907 | 3475534.0378 | 3380738.6479 | 3380129.1558
EKPC | 2029 | 3 | 1.002 | 3498968.8454 | 3590478.9112 | 3489283.8905 | 3394091.2644 | 3393501.5693
EKPC | 2029 | 4 | 1.0062 | 3513887.427 | 3605787.6651 | 3503573.0532 | 3408562.6786 | 3407398.4885
EKPC | 2030 | 1 | 0.99376 | 3473048.9944 | 3581538.5549 | 3462739.354 | 3365824.8468 | 3364847.9775
EKPC | 2030 | 2 | 0.9979 | 3487507.1516 | 3596448.3497 | 3477500.2352 | 3379836.6344 | 3379191.5698
EKPC | 2030 | 3 | 1.002 | 3501864.5734 | 3611254.2622 | 3492236.1382 | 3393750.7965 | 3393510.89
EKPC | 2030 | 4 | 1.0063 | 3517019.807 | 3626882.9083 | 3507594.5318 | 3408438.1396 | 3408435.1029
EKPC | 2031 | 1 | 0.99299 | 3474220.9201 | 3601430.2742 | 3465541.9972 | 3362946.5534 | 3364545.853
EKPC | 2031 | 2 | 0.99764 | 3490494.1144 | 3618299.3151 | 3480436.8998 | 3378698.5404 | 3379006.6741
EKPC | 2031 | 3 | 1.0023 | 3506781.3506 | 3635182.9119 | 3495592.9998 | 3394464.1194 | 3393721.0806
EKPC | 2031 | 4 | 1.0071 | 3523466.8788 | 3652479.3844 | 3510478.9103 | 3410615.2339 | 3408173.1716
EKPC | 2032 | 1 | 0.99336 | 3479253.2387 | 3626675.1653 | 3468659.4481 | 3364026.8804 | 3366498.0264
EKPC | 2032 | 2 | 0.9978 | 3494798.7011 | 3642879.3155 | 3481913.2397 | 3379057.5061 | 3379361.4578
EKPC | 2032 | 3 | 1.0022 | 3510318.1878 | 3659056.3895 | 3495733.3695 | 3394063.0165 | 3392774.5474
EKPC | 2032 | 4 | 1.0066 | 3525663.9976 | 3675052.4276 | 3509961.3155 | 3408900.6018 | 3406583.4418
EKPC | 2033 | 1 | 0.99322 | 3481620.874 | 3649954.1544 | 3468188.7607 | 3363462.4564 | 3365096.4754
EKPC | 2033 | 2 | 0.99768 | 3497236.7838 | 3666325.0796 | 3482335.523 | 3378548.3972 | 3378822.7237
EKPC | 2033 | 3 | 1.0023 | 3513311.9712 | 3683177.488 | 3497480.0627 | 3394078.0287 | 3393517.0903
EKPC | 2033 | 4 | 1.0068 | 3529328.0348 | 3699967.9141 | 3512146.3715 | 3409550.5429 | 3407747.4415
EKPC | 2034 | 1 | 0.99326 | 3484739.8768 | 3674625.0215 | 3469257.5121 | 3363538.987 | 3364703.0877
EKPC | 2034 | 2 | 0.99771 | 3500346.7766 | 3691082.3487 | 3483946.8062 | 3378603.0714 | 3378949.6846
EKPC | 2034 | 3 | 1.0022 | 3516138.5469 | 3707734.6201 | 3498956.4801 | 3393845.5965 | 3393507.0058
EKPC | 2034 | 4 | 1.0068 | 3532261.9626 | 3724736.6084 | 3514060.6177 | 3409408.2322 | 3408155.9439
EKPC | 2035 | 1 | 0.99308 | 3487853.3019 | 3699459.8344 | 3471505.0187 | 3362886.9448 | 3364772.2473
EKPC | 2035 | 2 | 0.99771 | 3504107.1551 | 3716699.8016 | 3486504.6787 | 3378558.4383 | 3379310.7369
EKPC | 2035 | 3 | 1.0023 | 3520319.3878 | 3733895.6234 | 3501368.7691 | 3394189.8027 | 3393717.8251
EKPC | 2035 | 4 | 1.0069 | 3536323.8794 | 3750871.1005 | 3515916.9126 | 3409620.869 | 3407818.6802
EKPC | 2036 | 1 | 0.9935 | 3492905.5796 | 3726268.1867 | 3475166.58 | 3364294.6762 | 3366966.0942
EKPC | 2036 | 2 | 0.99783 | 3508102.9507 | 3742480.9011 | 3488536.1323 | 3378932.4709 | 3379919.381
EKPC | 2036 | 3 | 1.0021 | 3523256.6572 | 3758647.0336 | 3501944.6157 | 3393528.2087 | 3392910.3867
EKPC | 2036 | 4 | 1.0065 | 3538720.512 | 3775144.0356 | 3515575.8911 | 3408422.6751 | 3406117.2478
EKPC | 2037 | 1 | 0.9938 | 3497313.9587 | 3751919.0763 | 3476911.142 | 3365296.0287 | 3367842.6659
EKPC | 2037 | 2 | 0.9979 | 3511724.0531 | 3767378.2283 | 3489335.4456 | 3379162.1655 | 3379877.2271
EKPC | 2037 | 3 | 1.002 | 3526256.7305 | 3782968.8874 | 3502636.8104 | 3393146.2579 | 3392761.3366
EKPC | 2037 | 4 | 1.0063 | 3541206.6586 | 3799007.1731 | 3515965.4534 | 3407531.8504 | 3405671.8687
JCPL | 1998 | 1 | 1.0053 | 3442043.9946 | 3442043.9946 | 3438333.92 | 3442043.9946 | 3438333.92
JCPL | 1998 | 2 | 0.98299 | 3365699.8647 | 3365699.8647 | 3356221.4679 | 3365699.8647 | 3356221.4679
JCPL | 1998 | 3 | 0.99035 | 3390889.419 | 3390889.419 | 3395388.6127 | 3390889.419 | 3395388.6127
JCPL | 1998 | 4 | 1.0214 | 3497138.7217 | 3497138.7217 | 3505827.9994 | 3497138.7217 | 3505827.9994
JCPL | 1999 | 1 | 0.97033 | 3180587.518 | 3180587.518 | 3189534.7453 | 3180587.518 | 3189534.7453
JCPL | 1999 | 2 | 0.99322 | 3255603.7147 | 3255603.7147 | 3264099.5799 | 3255603.7147 | 3264099.5799
JCPL | 1999 | 3 | 1.0164 | 3331692.6031 | 3331692.6031 | 3331552.8996 | 3331692.6031 | 3331552.8996
JCPL | 1999 | 4 | 1.02 | 3343464.1642 | 3343464.1642 | 3326160.7753 | 3343464.1642 | 3326160.7753
JCPL | 2000 | 1 | 0.99032 | 3180351.6209 | 3180351.6209 | 3193162.2446 | 3180351.6209 | 3193162.2446
JCPL | 2000 | 2 | 1.0025 | 3219575.2614 | 3219575.2614 | 3225653.4583 | 3219575.2614 | 3225653.4583
JCPL | 2000 | 3 | 1.002 | 3217892.5162 | 3217892.5162 | 3209060.0357 | 3217892.5162 | 3209060.0357
JCPL | 2000 | 4 | 1.0052 | 3227993.7433 | 3227993.7433 | 3217937.4033 | 3227993.7433 | 3217937.4033
JCPL | 2001 | 1 | 1.0109 | 3177660.0469 | 3177660.0469 | 3181680.824 | 3177660.0469 | 3181680.824
JCPL | 2001 | 2 | 1.0148 | 3190046.0853 | 3190046.0853 | 3194211.7579 | 3190046.0853 | 3194211.7579
JCPL | 2001 | 3 | 0.99129 | 3116104.4129 | 3116104.4129 | 3118159.024 | 3116104.4129 | 3118159.024
JCPL | 2001 | 4 | 0.98302 | 3090113.5461 | 3090113.5461 | 3079872.4853 | 3090113.5461 | 3079872.4853
JCPL | 2002 | 1 | 1.01 | 3283343.4768 | 3283343.4768 | 3281933.032 | 3283343.4768 | 3281933.032
JCPL | 2002 | 2 | 0.99275 | 3227404.4514 | 3227404.4514 | 3234336.8513 | 3227404.4514 | 3234336.8513
JCPL | 2002 | 3 | 0.99312 | 3228612.2405 | 3228612.2405 | 3227966.1525 | 3228612.2405 | 3227966.1525
JCPL | 2002 | 4 | 1.0042 | 3264582.0015 | 3264582.0015 | 3259706.1343 | 3264582.0015 | 3259706.1343
JCPL | 2003 | 1 | 0.97457 | 2968522.6723 | 2968522.6723 | 2975301.8862 | 2968522.6723 | 2975301.8862
JCPL | 2003 | 2 | 1.0019 | 3051906.3335 | 3051906.3335 | 3047841.0023 | 3051906.3335 | 3047841.0023
JCPL | 2003 | 3 | 1.0059 | 3064063.0989 | 3064063.0989 | 3064342.4354 | 3064063.0989 | 3064342.4354
JCPL | 2003 | 4 | 1.0175 | 3099402.5456 | 3099402.5456 | 3096409.3265 | 3099402.5456 | 3096409.3265
JCPL | 2004 | 1 | 1.0122 | 3020044.1544 | 3020044.1544 | 3033017.6093 | 3020044.1544 | 3033017.6093
JCPL | 2004 | 2 | 1.006 | 3001436.9752 | 3001436.9752 | 3004539.0267 | 3001436.9752 | 3004539.0267
JCPL | 2004 | 3 | 1.0054 | 2999677.3903 | 2999677.3903 | 2994880.0517 | 2999677.3903 | 2994880.0517
JCPL | 2004 | 4 | 0.97634 | 2912943.1183 | 2912943.1183 | 2901664.9506 | 2912943.1183 | 2901664.9506
JCPL | 2005 | 1 | 1.0182 | 3038311.6194 | 3038311.6194 | 3035164.9043 | 3038311.6194 | 3035164.9043
JCPL | 2005 | 2 | 0.99401 | 2966168.4632 | 2966168.4632 | 2967675.5134 | 2966168.4632 | 2967675.5134
JCPL | 2005 | 3 | 0.99627 | 2972937.1973 | 2972937.1973 | 2970918.7097 | 2972937.1973 | 2970918.7097
JCPL | 2005 | 4 | 0.99154 | 2958801.2696 | 2958801.2696 | 2962459.4219 | 2958801.2696 | 2962459.4219
JCPL | 2006 | 1 | 0.99298 | 2725593.2629 | 2725593.2629 | 2727472.7081 | 2725593.2629 | 2727472.7081
JCPL | 2006 | 2 | 1.0044 | 2757032.4057 | 2757032.4057 | 2760757.1565 | 2757032.4057 | 2760757.1565
JCPL | 2006 | 3 | 0.99115 | 2720577.6707 | 2720577.6707 | 2719886.8797 | 2720577.6707 | 2719886.8797
JCPL | 2006 | 4 | 1.0114 | 2776223.7499 | 2776223.7499 | 2771310.3449 | 2776223.7499 | 2771310.3449
JCPL | 2007 | 1 | 0.95827 | 2690257.8179 | 2690257.8179 | 2693467.2264 | 2690257.8179 | 2693467.2264
JCPL | 2007 | 2 | 0.99507 | 2793572.8652 | 2793572.8652 | 2796089.5664 | 2793572.8652 | 2796089.5664
JCPL | 2007 | 3 | 1.0034 | 2816904.3659 | 2816904.3659 | 2813282.1879 | 2816904.3659 | 2813282.1879
JCPL | 2007 | 4 | 1.0433 | 2928922.1693 | 2928922.1693 | 2926818.2376 | 2928922.1693 | 2926818.2376
JCPL | 2008 | 1 | 1.0428 | 2804028.969 | 2804028.969 | 2811320.1734 | 2804028.969 | 2811320.1734
JCPL | 2008 | 2 | 1.0469 | 2815125.2881 | 2815125.2881 | 2819265.7874 | 2815125.2881 | 2819265.7874
JCPL | 2008 | 3 | 1.0122 | 2721758.6928 | 2721758.6928 | 2712895.6826 | 2721758.6928 | 2712895.6826
JCPL | 2008 | 4 | 0.89817 | 2415222.6571 | 2415222.6571 | 2412653.9635 | 2415222.6571 | 2412653.9635
JCPL | 2009 | 1 | 1.0229 | 2407272.9176 | 2407272.9176 | 2404074.1882 | 2407272.9176 | 2404074.1882
JCPL | 2009 | 2 | 0.98854 | 2326343.917 | 2326343.917 | 2326220.2807 | 2326343.917 | 2326220.2807
JCPL | 2009 | 3 | 0.99431 | 2339914.0491 | 2339914.0491 | 2342463.3847 | 2339914.0491 | 2342463.3847
JCPL | 2009 | 4 | 0.99422 | 2339710.0755 | 2339710.0755 | 2340483.1057 | 2339710.0755 | 2340483.1057
JCPL | 2010 | 1 | 1.0579 | 2538274.754 | 2538274.754 | 2531664.4189 | 2538274.754 | 2531664.4189
JCPL | 2010 | 2 | 1.0134 | 2431475.0669 | 2431475.0669 | 2435412.4688 | 2431475.0669 | 2435412.4688
JCPL | 2010 | 3 | 0.98564 | 2364893.8936 | 2364893.8936 | 2366383.5469 | 2364893.8936 | 2366383.5469
JCPL | 2010 | 4 | 0.94307 | 2262752.1507 | 2262752.1507 | 2263935.4306 | 2262752.1507 | 2263935.4306
JCPL | 2011 | 1 | 1.0153 | 2370771.7264 | 2370771.7264 | 2363177.6307 | 2370771.7264 | 2363177.6307
JCPL | 2011 | 2 | 1.0023 | 2340372.8905 | 2340372.8905 | 2340977.1583 | 2340372.8905 | 2340977.1583
JCPL | 2011 | 3 | 0.98056 | 2289717.3605 | 2289717.3605 | 2292043.8136 | 2289717.3605 | 2292043.8136
JCPL | 2011 | 4 | 1.0019 | 2339552.6822 | 2339552.6822 | 2344216.0569 | 2339552.6822 | 2344216.0569
JCPL | 2012 | 1 | 1.0322 | 2343640.692 | 2343640.692 | 2344581.5643 | 2343640.692 | 2344581.5643
JCPL | 2012 | 2 | 1.0043 | 2280363.7785 | 2280363.7785 | 2277582.4207 | 2280363.7785 | 2277582.4207
JCPL | 2012 | 3 | 0.99058 | 2249137.4524 | 2249137.4524 | 2249361.8676 | 2249137.4524 | 2249361.8676
JCPL | 2012 | 4 | 0.97288 | 2208934.1435 | 2208934.1435 | 2210550.2138 | 2208934.1435 | 2210550.2138
JCPL | 2013 | 1 | 1.0048 | 2277680.7461 | 2277680.7461 | 2277036.8224 | 2277680.7461 | 2277036.8224
JCPL | 2013 | 2 | 0.99534 | 2256160.4066 | 2256160.4066 | 2260211.9506 | 2256160.4066 | 2260211.9506
JCPL | 2013 | 3 | 0.99035 | 2244856.9598 | 2244856.9598 | 2244245.3475 | 2244856.9598 | 2244245.3475
JCPL | 2013 | 4 | 1.0095 | 2288224.8112 | 2288224.8112 | 2285428.8033 | 2288224.8112 | 2285428.8033
JCPL | 2014 | 1 | 0.9999 | 2257821.2167 | 2257821.2167 | 2249058.5988 | 2257821.2167 | 2249058.5988
JCPL | 2014 | 2 | 1.0063 | 2272235.2808 | 2272235.2808 | 2270885.2586 | 2272235.2808 | 2270885.2586
JCPL | 2014 | 3 | 0.99404 | 2244574.9138 | 2244574.9138 | 2250046.5528 | 2244574.9138 | 2250046.5528
JCPL | 2014 | 4 | 0.99977 | 2257514.168 | 2257514.168 | 2262155.169 | 2257514.168 | 2262155.169
JCPL | 2015 | 1 | 0.99837 | 2167451.7972 | 2167451.7972 | 2162472.4236 | 2167451.7972 | 2162472.4236
JCPL | 2015 | 2 | 1.0006 | 2172285.779 | 2172285.779 | 2175041.86 | 2172285.779 | 2175041.86
JCPL | 2015 | 3 | 1.0074 | 2187028.1169 | 2187028.1169 | 2196212.8262 | 2187028.1169 | 2196212.8262
JCPL | 2015 | 4 | 0.99364 | 2157190.9547 | 2157190.9547 | 2150229.5379 | 2157190.9547 | 2150229.5379
JCPL | 2016 | 1 | 1.0407 | 2217472.3038 | 2217472.3038 | 2201011.7923 | 2217472.3038 | 2201011.7923
JCPL | 2016 | 2 | 1.0049 | 2141313.0208 | 2141313.0208 | 2145983.6954 | 2141313.0208 | 2145983.6954
JCPL | 2016 | 3 | 0.98629 | 2101583.9429 | 2101583.9429 | 2113977.1656 | 2101583.9429 | 2113977.1656
JCPL | 2016 | 4 | 0.9681 | 2062828.6247 | 2062828.6247 | 2062225.2388 | 2062828.6247 | 2062225.2388
JCPL | 2017 | 1 | 0.99145 | 2166848.3218 | 2166848.3218 | 2165776.872 | 2166848.3218 | 2165776.872
JCPL | 2017 | 2 | 0.99295 | 2170115.0291 | 2170115.0291 | 2177732.2242 | 2170115.0291 | 2177732.2242
JCPL | 2017 | 3 | 1.0001 | 2185737.4278 | 2185737.4278 | 2193450.8253 | 2185737.4278 | 2193450.8253
JCPL | 2017 | 4 | 1.0155 | 2219429.5763 | 2219429.5763 | 2205170.4335 | 2219429.5763 | 2205170.4335
JCPL | 2018 | 1 | 0.99076 | 2202725.6654 | 2202725.6654 | 2222516.4707 | 2202725.6654 | 2222516.4707
JCPL | 2018 | 2 | 0.9891 | 2199035.212 | 2199035.212 | 2211617.339 | 2199035.212 | 2211617.339
JCPL | 2018 | 3 | 0.99989 | 2223009.9535 | 2223009.9535 | 2229453.6952 | 2223009.9535 | 2229453.6952
JCPL | 2018 | 4 | 1.0203 | 2268286.863 | 2268286.863 | 2229470.1891 | 2268286.863 | 2229470.1891
JCPL | 2019 | 1 | 0.98366 | 2087906.8121 | 2087906.8121 | 2108201.2457 | 2087906.8121 | 2108201.2457
JCPL | 2019 | 2 | 0.99004 | 2101454.8296 | 2101454.8296 | 2107402.0307 | 2101454.8296 | 2107402.0307
JCPL | 2019 | 3 | 1.0187 | 2162284.8997 | 2162284.8997 | 2149049.8788 | 2162284.8997 | 2149049.8788
JCPL | 2019 | 4 | 1.0076 | 2138746.9072 | 2138746.9072 | 2125740.2933 | 2138746.9072 | 2125740.2933
JCPL | 2020 | 1 | 1.0136 | 2014140.6073 | 2014140.6073 | 2048934.293 | 2014140.6073 | 2048934.293
JCPL | 2020 | 2 | 0.92142 | 1830927.6426 | 1830927.6426 | 1853709.5095 | 1830927.6426 | 1853709.5095
JCPL | 2020 | 3 | 1.0177 | 2022264.5071 | 2022264.5071 | 2005367.4572 | 2022264.5071 | 2005367.4572
JCPL | 2020 | 4 | 1.0472 | 2080941.3499 | 2080941.3499 | 2040262.8473 | 2080941.3499 | 2040262.8473
JCPL | 2021 | 1 | 0.98261 | 2188165.662 | 2188165.662 | 2123428.4306 | 2178118.1224 | 2120225.8021
JCPL | 2021 | 2 | 0.97714 | 2175989.6056 | 2175989.6056 | 2140827.8416 | 2165997.9756 | 2137598.9707
JCPL | 2021 | 3 | 1.0098 | 2248634.6784 | 2248634.6784 | 2170835.174 | 2238309.4794 | 2167561.045
JCPL | 2021 | 4 | 1.0305 | 2294795.945 | 2294795.945 | 2206761.9131 | 2284258.7843 | 2203433.5981
JCPL | 2022 | 1 | 0.99604 | 2265768.1786 | 2292840.4389 | 2177120.0916 | 2236963.5307 | 2156918.6944
JCPL | 2022 | 2 | 1.0014 | 2277932.7386 | 2305150.3457 | 2199379.8719 | 2248973.443 | 2178971.9272
JCPL | 2022 | 3 | 1.0006 | 2276098.2161 | 2303293.9036 | 2216493.2617 | 2247162.2426 | 2195926.5226
JCPL | 2022 | 4 | 1.002 | 2279268.6033 | 2306502.1718 | 2235500.4306 | 2250292.3248 | 2214757.3249
JCPL | 2023 | 1 | 0.99095 | 2264870.3282 | 2306124.9396 | 2215671.4775 | 2224395.0813 | 2183384.2995
JCPL | 2023 | 2 | 0.99725 | 2279252.4571 | 2320769.039 | 2229987.2243 | 2238520.1888 | 2197491.4346
JCPL | 2023 | 3 | 1.0031 | 2292653.6151 | 2334414.2991 | 2242867.4852 | 2251681.8562 | 2210184.0019
JCPL | 2023 | 4 | 1.0087 | 2305414.573 | 2347407.6978 | 2252863.8138 | 2264214.7643 | 2220034.6621
JCPL | 2024 | 1 | 0.99244 | 2294358.4456 | 2347302.1025 | 2237696.4726 | 2247424.8854 | 2200817.4788
JCPL | 2024 | 2 | 0.99819 | 2307662.4197 | 2360913.0735 | 2244436.895 | 2260456.7125 | 2207446.8136
JCPL | 2024 | 3 | 1.0025 | 2317571.8877 | 2371051.2082 | 2252245.1976 | 2270163.4717 | 2215126.4293
JCPL | 2024 | 4 | 1.0069 | 2327776.065 | 2381490.8529 | 2260716.7932 | 2280158.9116 | 2223458.4063
JCPL | 2025 | 1 | 0.99562 | 2316396.392 | 2380114.9867 | 2248956.4921 | 2263918.4254 | 2207673.1816
JCPL | 2025 | 2 | 0.99873 | 2323635.9338 | 2387553.6711 | 2256177.1142 | 2270993.9554 | 2214761.2572
JCPL | 2025 | 3 | 1.0013 | 2329521.689 | 2393601.3295 | 2263015.0945 | 2276746.3687 | 2221473.7151
JCPL | 2025 | 4 | 1.0044 | 2336831.7318 | 2401112.4544 | 2269796.5795 | 2283890.8025 | 2228130.7147
JCPL | 2026 | 1 | 0.99698 | 2328950.7867 | 2400921.8926 | 2259953.2479 | 2270559.812 | 2213396.0958
JCPL | 2026 | 2 | 0.99892 | 2333477.0899 | 2405588.0713 | 2266250.2828 | 2274972.6327 | 2219563.4058
JCPL | 2026 | 3 | 1.0009 | 2338064.2901 | 2410317.0288 | 2272562.6863 | 2279444.8236 | 2225745.7679
JCPL | 2026 | 4 | 1.0032 | 2343494.4709 | 2415915.0174 | 2279995.4231 | 2284738.8599 | 2233025.3835
JCPL | 2027 | 1 | 0.99474 | 2332785.304 | 2415873.4239 | 2267130.1969 | 2265989.1525 | 2212826.5841
JCPL | 2027 | 2 | 0.998 | 2340432.1957 | 2423792.6793 | 2276283.1592 | 2273417.0859 | 2221760.3093
JCPL | 2027 | 3 | 1.0017 | 2349091.8827 | 2432760.8032 | 2286431.8669 | 2281828.8144 | 2231665.9293
JCPL | 2027 | 4 | 1.0056 | 2358143.5809 | 2442134.9008 | 2296167.814 | 2290621.3295 | 2241168.6754
JCPL | 2028 | 1 | 0.99353 | 2341510.4601 | 2441225.0985 | 2278464.4851 | 2267829.1593 | 2217939.7025
JCPL | 2028 | 2 | 0.9977 | 2351331.1958 | 2451464.0562 | 2288222.1645 | 2277340.8618 | 2227438.1804
JCPL | 2028 | 3 | 1.002 | 2361579.0358 | 2462148.3067 | 2298335.1254 | 2287266.2287 | 2237282.5021
JCPL | 2028 | 4 | 1.0067 | 2372620.4632 | 2473659.9399 | 2308336.7021 | 2297960.2108 | 2247018.3985
JCPL | 2029 | 1 | 0.99276 | 2351514.5133 | 2472819.5038 | 2287037.0845 | 2274485.9145 | 2223826.8231
JCPL | 2029 | 2 | 0.99763 | 2363031.5086 | 2484930.6137 | 2297027.3141 | 2285625.6474 | 2233540.9378
JCPL | 2029 | 3 | 1.0023 | 2374031.3282 | 2496497.8689 | 2306445.4791 | 2296265.1457 | 2242698.7989
JCPL | 2029 | 4 | 1.0073 | 2386037.7576 | 2509123.6607 | 2316381.6021 | 2307878.2803 | 2252360.3024
JCPL | 2030 | 1 | 0.99229 | 2361947.0768 | 2508201.755 | 2292681.2954 | 2283841.1129 | 2229037.3643
JCPL | 2030 | 2 | 0.99743 | 2374176.1641 | 2521188.0825 | 2303044.3533 | 2295665.803 | 2239112.7478
JCPL | 2030 | 3 | 1.0025 | 2386288.1026 | 2534050.0072 | 2313154.0662 | 2307377.2184 | 2248941.819
JCPL | 2030 | 4 | 1.0078 | 2398755.2695 | 2547289.1565 | 2323209.3441 | 2319432.1153 | 2258717.9664
JCPL | 2031 | 1 | 0.99154 | 2371877.2833 | 2546390.7896 | 2297037.2361 | 2291447.7639 | 2232092.5404
JCPL | 2031 | 2 | 0.99712 | 2385229.4879 | 2560725.3974 | 2307210.9296 | 2304347.1998 | 2241978.5905
JCPL | 2031 | 3 | 1.0027 | 2398649.061 | 2575132.3305 | 2317330.5798 | 2317311.72 | 2251812.1253
JCPL | 2031 | 4 | 1.0086 | 2412707.9423 | 2590225.6096 | 2327679.6842 | 2330893.8696 | 2261868.627
JCPL | 2032 | 1 | 0.99182 | 2383761.9736 | 2589838.6528 | 2299533.5541 | 2303186.6681 | 2235489.1201
JCPL | 2032 | 2 | 0.9973 | 2396926.2269 | 2604140.9584 | 2309097.6996 | 2315905.9467 | 2244786.894
JCPL | 2032 | 3 | 1.0028 | 2410022.9286 | 2618369.8723 | 2318647.2198 | 2328559.957 | 2254070.45
JCPL | 2032 | 4 | 1.0081 | 2422930.4798 | 2632393.2838 | 2328692.5478 | 2341031.2105 | 2263836.0051
JCPL | 2033 | 1 | 0.9918 | 2392648.006 | 2632043.2946 | 2299868.9174 | 2312408.8297 | 2236956.8204
JCPL | 2033 | 2 | 0.99726 | 2405827.9858 | 2646541.9912 | 2310029.0176 | 2325146.8094 | 2246838.9946
JCPL | 2033 | 3 | 1.0027 | 2418922.0459 | 2660946.1714 | 2320395.2469 | 2337801.7508 | 2256921.6594
JCPL | 2033 | 4 | 1.0082 | 2432329.0915 | 2675694.6528 | 2330895.5915 | 2350759.1815 | 2267134.7709
JCPL | 2034 | 1 | 0.99173 | 2401814.744 | 2675599.9223 | 2301475.0987 | 2321320.1047 | 2239098.5475
JCPL | 2034 | 2 | 0.99721 | 2415085.2702 | 2690383.1686 | 2312058.1199 | 2334145.8812 | 2249394.7386
JCPL | 2034 | 3 | 1.0027 | 2428463.8841 | 2705286.8237 | 2322780.5151 | 2347076.1231 | 2259826.5263
JCPL | 2034 | 4 | 1.0083 | 2442005.8108 | 2720372.4076 | 2333662.0425 | 2360164.2044 | 2270413.1332
JCPL | 2035 | 1 | 0.99136 | 2411592.424 | 2720722.721 | 2304436.8109 | 2330641.9809 | 2242417.2894
JCPL | 2035 | 2 | 0.99709 | 2425542.528 | 2736461.021 | 2315302.7237 | 2344123.8188 | 2252990.7669
JCPL | 2035 | 3 | 1.0029 | 2439576.91 | 2752294.402 | 2326056.6163 | 2357687.1056 | 2263455.239
JCPL | 2035 | 4 | 1.0087 | 2453740.5542 | 2768273.6149 | 2336782.7306 | 2371375.3157 | 2273892.6804
JCPL | 2036 | 1 | 0.99159 | 2423503.5423 | 2768936.1692 | 2307961.4782 | 2342069.1975 | 2246449.5746
JCPL | 2036 | 2 | 0.99719 | 2437172.2995 | 2784553.1946 | 2317949.2648 | 2355278.6583 | 2256171.1663
JCPL | 2036 | 3 | 1.0028 | 2450794.7076 | 2800117.2643 | 2327728.9149 | 2368443.3274 | 2265690.1686
JCPL | 2036 | 4 | 1.0085 | 2464713.9633 | 2816020.4929 | 2337831.8835 | 2381894.8696 | 2275523.8724
JCPL | 2037 | 1 | 0.99184 | 2434911.7524 | 2816845.2864 | 2309541.3929 | 2353108.5386 | 2248706.8554
JCPL | 2037 | 2 | 0.99723 | 2448144.6757 | 2832153.8894 | 2319143.8514 | 2365896.889 | 2258056.3802
JCPL | 2037 | 3 | 1.0027 | 2461548.5879 | 2847660.3023 | 2328985.6291 | 2378850.4839 | 2267638.9202
JCPL | 2037 | 4 | 1.0082 | 2475205.2426 | 2863459.1022 | 2339051.6552 | 2392048.33 | 2277439.8019
METED | 1998 | 1 | 0.99968 | 5697614.3774 | 5697614.3774 | 5701110.2014 | 5697614.3774 | 5701110.2014
METED | 1998 | 2 | 0.99998 | 5699341.516 | 5699341.516 | 5705153.9003 | 5699341.516 | 5705153.9003
METED | 1998 | 3 | 0.99207 | 5654239.1826 | 5654239.1826 | 5654210.1499 | 5654239.1826 | 5654210.1499
METED | 1998 | 4 | 1.0083 | 5746564.9404 | 5746564.9404 | 5737285.7649 | 5746564.9404 | 5737285.7649
METED | 1999 | 1 | 0.98017 | 5727459.0846 | 5727459.0846 | 5720147.7609 | 5727459.0846 | 5720147.7609
METED | 1999 | 2 | 0.98324 | 5745390.3556 | 5745390.3556 | 5745282.075 | 5745390.3556 | 5745282.075
METED | 1999 | 3 | 1.0063 | 5879945.6355 | 5879945.6355 | 5887160.015 | 5879945.6355 | 5887160.015
METED | 1999 | 4 | 1.0303 | 6020596.9408 | 6020596.9408 | 6020802.1656 | 6020596.9408 | 6020802.1656
METED | 2000 | 1 | 0.99818 | 5979600.6384 | 5979600.6384 | 5974961.7854 | 5979600.6384 | 5974961.7854
METED | 2000 | 2 | 0.99807 | 5978948.0642 | 5978948.0642 | 5975073.5242 | 5978948.0642 | 5975073.5242
METED | 2000 | 3 | 1 | 5990648.3449 | 5990648.3449 | 5996141.4191 | 5990648.3449 | 5996141.4191
METED | 2000 | 4 | 1.0037 | 6012894.969 | 6012894.969 | 6015915.2878 | 6012894.969 | 6015915.2878
METED | 2001 | 1 | 1.0028 | 6157970.0802 | 6157970.0802 | 6156102.4564 | 6157970.0802 | 6156102.4564
METED | 2001 | 2 | 1.0068 | 6182875.5593 | 6182875.5593 | 6189802.5384 | 6182875.5593 | 6189802.5384
METED | 2001 | 3 | 0.99555 | 6113691.1383 | 6113691.1383 | 6107867.0193 | 6113691.1383 | 6107867.0193
METED | 2001 | 4 | 0.99486 | 6109463.2387 | 6109463.2387 | 6110228.0024 | 6109463.2387 | 6110228.0024
METED | 2002 | 1 | 0.99631 | 5964226.3321 | 5964226.3321 | 5952935.0997 | 5964226.3321 | 5952935.0997
METED | 2002 | 2 | 1.0051 | 6017091.0128 | 6017091.0128 | 6014415.7836 | 6017091.0128 | 6014415.7836
METED | 2002 | 3 | 1.003 | 6004040.1321 | 6004040.1321 | 6010927.0145 | 6004040.1321 | 6010927.0145
METED | 2002 | 4 | 0.99558 | 5959875.9199 | 5959875.9199 | 5966955.4991 | 5959875.9199 | 5966955.4991
METED | 2003 | 1 | 0.98637 | 6005795.0725 | 6005795.0725 | 6026878.4141 | 6005795.0725 | 6026878.4141
METED | 2003 | 2 | 0.99276 | 6044705.8103 | 6044705.8103 | 6050560.9286 | 6044705.8103 | 6050560.9286
METED | 2003 | 3 | 1.003 | 6106830.5376 | 6106830.5376 | 6098670.2885 | 6106830.5376 | 6098670.2885
METED | 2003 | 4 | 1.0179 | 6197832.6416 | 6197832.6416 | 6179054.4309 | 6197832.6416 | 6179054.4309
METED | 2004 | 1 | 0.99937 | 6150981.9857 | 6150981.9857 | 6165643.2042 | 6150981.9857 | 6165643.2042
METED | 2004 | 2 | 1.0031 | 6173966.1905 | 6173966.1905 | 6162747.8371 | 6173966.1905 | 6162747.8371
METED | 2004 | 3 | 1.007 | 6197687.4859 | 6197687.4859 | 6195756.3218 | 6197687.4859 | 6195756.3218
METED | 2004 | 4 | 0.99058 | 6096885.2438 | 6096885.2438 | 6095373.5428 | 6096885.2438 | 6095373.5428
METED | 2005 | 1 | 1.0035 | 6308728.8863 | 6308728.8863 | 6326645.3094 | 6308728.8863 | 6326645.3094
METED | 2005 | 2 | 0.99124 | 6231739.0379 | 6231739.0379 | 6231309.1376 | 6231739.0379 | 6231309.1376
METED | 2005 | 3 | 0.99392 | 6248539.4895 | 6248539.4895 | 6244806.9151 | 6248539.4895 | 6244806.9151
METED | 2005 | 4 | 1.0113 | 6358137.5676 | 6358137.5676 | 6344383.6192 | 6358137.5676 | 6344383.6192
METED | 2006 | 1 | 1.0018 | 6217775.4782 | 6217775.4782 | 6222242.2654 | 6217775.4782 | 6222242.2654
METED | 2006 | 2 | 1.002 | 6219393.091 | 6219393.091 | 6215447.6314 | 6219393.091 | 6215447.6314
METED | 2006 | 3 | 0.99388 | 6168849.0622 | 6168849.0622 | 6168799.6337 | 6168849.0622 | 6168799.6337
METED | 2006 | 4 | 1.0023 | 6221256.9066 | 6221256.9066 | 6220785.0075 | 6221256.9066 | 6220785.0075
METED | 2007 | 1 | 0.97323 | 6118560.1782 | 6118560.1782 | 6116295.5007 | 6118560.1782 | 6116295.5007
METED | 2007 | 2 | 0.99741 | 6270591.3266 | 6270591.3266 | 6265852.8792 | 6270591.3266 | 6265852.8792
METED | 2007 | 3 | 1.0096 | 6347147.7336 | 6347147.7336 | 6347572.9746 | 6347147.7336 | 6347572.9746
METED | 2007 | 4 | 1.0198 | 6411126.0967 | 6411126.0967 | 6417703.9805 | 6411126.0967 | 6417703.9805
METED | 2008 | 1 | 1.019 | 6266940.7405 | 6266940.7405 | 6285942.5778 | 6266940.7405 | 6285942.5778
METED | 2008 | 2 | 1.0298 | 6333193.5679 | 6333193.5679 | 6336772.896 | 6333193.5679 | 6336772.896
METED | 2008 | 3 | 1.0092 | 6206817.01 | 6206817.01 | 6194607.3205 | 6206817.01 | 6194607.3205
METED | 2008 | 4 | 0.94193 | 5792779.0456 | 5792779.0456 | 5782407.5698 | 5792779.0456 | 5782407.5698
METED | 2009 | 1 | 0.98926 | 5618988.584 | 5618988.584 | 5614260.1149 | 5618988.584 | 5614260.1149
METED | 2009 | 2 | 0.98954 | 5620537.3791 | 5620537.3791 | 5612230.7066 | 5620537.3791 | 5612230.7066
METED | 2009 | 3 | 1.0029 | 5696585.7517 | 5696585.7517 | 5697125.0741 | 5696585.7517 | 5697125.0741
METED | 2009 | 4 | 1.0183 | 5783754.1028 | 5783754.1028 | 5796249.9221 | 5783754.1028 | 5796249.9221
METED | 2010 | 1 | 0.99334 | 5857623.6438 | 5857623.6438 | 5853820.7124 | 5857623.6438 | 5853820.7124
METED | 2010 | 2 | 0.99363 | 5859333.8304 | 5859333.8304 | 5857642.7396 | 5859333.8304 | 5857642.7396
METED | 2010 | 3 | 1.0077 | 5942137.606 | 5942137.606 | 5941400.3377 | 5942137.606 | 5941400.3377
METED | 2010 | 4 | 1.0054 | 5928531.5668 | 5928531.5668 | 5934762.8573 | 5928531.5668 | 5934762.8573
METED | 2011 | 1 | 1 | 5937364.5678 | 5937364.5678 | 5928708.2867 | 5937364.5678 | 5928708.2867
METED | 2011 | 2 | 1.0043 | 5962834.6563 | 5962834.6563 | 5964706.3965 | 5962834.6563 | 5964706.3965
METED | 2011 | 3 | 0.99691 | 5919056.7537 | 5919056.7537 | 5921594.3954 | 5919056.7537 | 5921594.3954
METED | 2011 | 4 | 0.9988 | 5930271.7569 | 5930271.7569 | 5934518.6561 | 5930271.7569 | 5934518.6561
METED | 2012 | 1 | 1.0045 | 5828870.1441 | 5828870.1441 | 5835259.5442 | 5828870.1441 | 5835259.5442
METED | 2012 | 2 | 0.99888 | 5796529.3925 | 5796529.3925 | 5791281.6524 | 5796529.3925 | 5791281.6524
METED | 2012 | 3 | 0.99646 | 5782485.9212 | 5782485.9212 | 5779193.777 | 5782485.9212 | 5779193.777
METED | 2012 | 4 | 1.0002 | 5804256.6038 | 5804256.6038 | 5806407.088 | 5804256.6038 | 5806407.088
METED | 2013 | 1 | 0.99086 | 5815491.7742 | 5815491.7742 | 5817868.768 | 5815491.7742 | 5817868.768
METED | 2013 | 2 | 0.98785 | 5797786.7761 | 5797786.7761 | 5805301.9832 | 5797786.7761 | 5805301.9832
METED | 2013 | 3 | 0.99984 | 5868174.5755 | 5868174.5755 | 5869735.1295 | 5868174.5755 | 5869735.1295
METED | 2013 | 4 | 1.0214 | 5994971.1421 | 5994971.1421 | 5983518.3873 | 5994971.1421 | 5983518.3873
METED | 2014 | 1 | 0.95996 | 5682461.7483 | 5682461.7483 | 5683930.486 | 5682461.7483 | 5683930.486
METED | 2014 | 2 | 1.0001 | 5919805.522 | 5919805.522 | 5929740.5524 | 5919805.522 | 5929740.5524
METED | 2014 | 3 | 1.0099 | 5978237.8918 | 5978237.8918 | 5980795.9972 | 5978237.8918 | 5980795.9972
METED | 2014 | 4 | 1.03 | 6097305.9247 | 6097305.9247 | 6083344.0513 | 6097305.9247 | 6083344.0513
METED | 2015 | 1 | 1.0033 | 5870849.3823 | 5870849.3823 | 5851701.0764 | 5870849.3823 | 5851701.0764
METED | 2015 | 2 | 0.99628 | 5829955.5419 | 5829955.5419 | 5826425.8312 | 5829955.5419 | 5826425.8312
METED | 2015 | 3 | 0.99649 | 5831184.3289 | 5831184.3289 | 5854246.0541 | 5831184.3289 | 5854246.0541
METED | 2015 | 4 | 1.004 | 5874921.0995 | 5874921.0995 | 5874537.391 | 5874921.0995 | 5874537.391
METED | 2016 | 1 | 1.0069 | 5898918.8748 | 5898918.8748 | 5893677.3333 | 5898918.8748 | 5893677.3333
METED | 2016 | 2 | 1.0035 | 5878958.7632 | 5878958.7632 | 5882028.8272 | 5878958.7632 | 5882028.8272
METED | 2016 | 3 | 0.99493 | 5828884.2032 | 5828884.2032 | 5842058.661 | 5828884.2032 | 5842058.661
METED | 2016 | 4 | 0.99472 | 5827654.272 | 5827654.272 | 5816651.2916 | 5827654.272 | 5816651.2916
METED | 2017 | 1 | 0.99798 | 6057808.3613 | 6057808.3613 | 5999170.9023 | 6057808.3613 | 5999170.9023
METED | 2017 | 2 | 0.99473 | 6038092.0816 | 6038092.0816 | 6032429.111 | 6038092.0816 | 6032429.111
METED | 2017 | 3 | 0.99979 | 6068818.3343 | 6068818.3343 | 6104375.0896 | 6068818.3343 | 6104375.0896
METED | 2017 | 4 | 1.0075 | 6115570.2924 | 6115570.2924 | 6144313.9666 | 6115570.2924 | 6144313.9666
METED | 2018 | 1 | 0.99315 | 6197903.555 | 6197903.555 | 6165796.8197 | 6197903.555 | 6165796.8197
METED | 2018 | 2 | 0.99705 | 6222256.0391 | 6222256.0391 | 6236284.2243 | 6222256.0391 | 6236284.2243
METED | 2018 | 3 | 0.99642 | 6218311.201 | 6218311.201 | 6284507.6559 | 6218311.201 | 6284507.6559
METED | 2018 | 4 | 1.0134 | 6324207.6815 | 6324207.6815 | 6276089.7768 | 6324207.6815 | 6276089.7768
METED | 2019 | 1 | 0.98497 | 6107824.3899 | 6107824.3899 | 6141319.1932 | 6107824.3899 | 6141319.1932
METED | 2019 | 2 | 0.99323 | 6159020.0891 | 6159020.0891 | 6168729.4674 | 6159020.0891 | 6168729.4674
METED | 2019 | 3 | 1.0136 | 6285390.3623 | 6285390.3623 | 6240656.662 | 6285390.3623 | 6240656.662
METED | 2019 | 4 | 1.0082 | 6251841.5301 | 6251841.5301 | 6253371.0486 | 6251841.5301 | 6253371.0486
METED | 2020 | 1 | 1.0308 | 6291639.2572 | 6291639.2572 | 6262904.0796 | 6291639.2572 | 6262904.0796
METED | 2020 | 2 | 0.89983 | 5492186.671 | 5492186.671 | 5707762.8939 | 5492186.671 | 5707762.8939
METED | 2020 | 3 | 1.0256 | 6260105.9253 | 6260105.9253 | 6141681.6256 | 6260105.9253 | 6141681.6256
METED | 2020 | 4 | 1.0437 | 6370485.5879 | 6370485.5879 | 6302068.8422 | 6370485.5879 | 6302068.8422
METED | 2021 | 1 | 0.9813 | 5957804.5888 | 5957804.5888 | 5965650.1432 | 5971982.0134 | 5975652.6874
METED | 2021 | 2 | 0.98788 | 5997764.1628 | 5997764.1628 | 6007323.8614 | 6012036.6768 | 6017396.2795
METED | 2021 | 3 | 1.0077 | 6118095.5145 | 6118095.5145 | 6082168.0484 | 6132654.3736 | 6092365.957
METED | 2021 | 4 | 1.0231 | 6211720.8708 | 6211720.8708 | 6173936.5328 | 6226502.5245 | 6184288.3086
METED | 2022 | 1 | 0.99697 | 6025725.8656 | 6035791.0197 | 5965984.0423 | 6044708.261 | 5983090.3497
METED | 2022 | 2 | 1.0005 | 6046766.3766 | 6056866.676 | 6013602.6384 | 6065815.0545 | 6030845.4829
METED | 2022 | 3 | 1.0004 | 6046304.7892 | 6056404.3176 | 6053138.4597 | 6065352.0129 | 6070494.6655
METED | 2022 | 4 | 1.0022 | 6057287.1075 | 6067404.9804 | 6094299.5816 | 6076368.928 | 6111773.809
METED | 2023 | 1 | 0.98888 | 5964836.1485 | 5979099.4884 | 5973542.6906 | 5984075.0667 | 5992863.9691
METED | 2023 | 2 | 0.9964 | 6010201.2835 | 6024573.1022 | 6004847.5396 | 6029586.522 | 6024270.0729
METED | 2023 | 3 | 1.0037 | 6054239.2146 | 6068716.3385 | 6038040.6545 | 6073766.4925 | 6057570.5501
METED | 2023 | 4 | 1.011 | 6098359.6862 | 6112942.3125 | 6064203.0054 | 6118029.2698 | 6083817.5225
METED | 2024 | 1 | 0.99064 | 5977644.5124 | 5995808.6952 | 5981969.2841 | 6004483.9031 | 6005702.0259
METED | 2024 | 2 | 0.99753 | 6019205.1255 | 6037495.5981 | 6001676.1102 | 6046231.1218 | 6025487.0365
METED | 2024 | 3 | 1.0031 | 6052690.6532 | 6071082.8777 | 6024845.6478 | 6079866.9981 | 6048748.4965
METED | 2024 | 4 | 1.0087 | 6086895.4169 | 6105391.5789 | 6049562.6994 | 6114225.3399 | 6073563.61
METED | 2025 | 1 | 0.9937 | 5998736.9489 | 6020514.8889 | 5980552.2339 | 6030403.7588 | 6008085.091
METED | 2025 | 2 | 0.99799 | 6024615.8931 | 6046487.7846 | 6002956.8637 | 6056419.3157 | 6030592.8658
METED | 2025 | 3 | 1.0019 | 6048045.6808 | 6070002.6323 | 6024447.5205 | 6079972.7872 | 6052182.4597
METED | 2025 | 4 | 1.0064 | 6075669.477 | 6097726.7145 | 6045905.6935 | 6107742.407 | 6073739.4204
METED | 2026 | 1 | 0.99497 | 6010036.9854 | 6034557.4511 | 5983219.8182 | 6044264.0318 | 6013403.0098
METED | 2026 | 2 | 0.99821 | 6029624.8418 | 6054225.2244 | 6003701.7993 | 6063963.4407 | 6033988.3151
METED | 2026 | 3 | 1.0016 | 6049894.3317 | 6074577.4121 | 6024889.4072 | 6084348.3649 | 6055282.8068
METED | 2026 | 4 | 1.0053 | 6072209.3875 | 6096983.5116 | 6048914.5686 | 6106790.5046 | 6079429.1665
METED | 2027 | 1 | 0.993 | 6002769.9674 | 6031142.1151 | 5973603.0587 | 6037018.8947 | 6004846.5012
METED | 2027 | 2 | 0.99748 | 6029890.7765 | 6058391.1109 | 6003288.697 | 6064294.442 | 6034687.4028
METED | 2027 | 3 | 1.0023 | 6058981.2098 | 6087619.0404 | 6034616.0062 | 6093550.8514 | 6066178.5616
METED | 2027 | 4 | 1.0072 | 6088749.2568 | 6117527.7863 | 6064748.8471 | 6123488.7406 | 6096469.0049
METED | 2028 | 1 | 0.99208 | 6003299.5272 | 6037181.1522 | 5978341.3988 | 6038257.1458 | 6011119.0059
METED | 2028 | 2 | 0.9973 | 6034865.4902 | 6068925.2684 | 6008703.5853 | 6070006.9196 | 6041647.6599
METED | 2028 | 3 | 1.0026 | 6066961.6751 | 6101202.5988 | 6039488.0012 | 6102290.0028 | 6072600.8583
METED | 2028 | 4 | 1.008 | 6099702.6901 | 6134128.3986 | 6068982.051 | 6135221.6709 | 6102256.6159
METED | 2029 | 1 | 0.99186 | 6007987.1139 | 6048861.7716 | 5984492.4805 | 6045358.3398 | 6019697.674
METED | 2029 | 2 | 0.99733 | 6041147.3865 | 6082247.6464 | 6013942.8417 | 6078724.8779 | 6049321.2839
METED | 2029 | 3 | 1.0026 | 6072949.8233 | 6114266.4475 | 6041957.8206 | 6110725.134 | 6077501.0676
METED | 2029 | 4 | 1.0082 | 6107149.8629 | 6148699.1632 | 6071004.9882 | 6145137.9067 | 6106719.112
METED | 2030 | 1 | 0.99166 | 6012712.9165 | 6061405.4142 | 5986201.1523 | 6053425.8756 | 6024487.3524
METED | 2030 | 2 | 0.99721 | 6046416.249 | 6095381.685 | 6016360.4861 | 6087357.4184 | 6054839.5775
METED | 2030 | 3 | 1.0027 | 6079758.1042 | 6128993.5511 | 6046409.3643 | 6120925.0361 | 6085080.6406
METED | 2030 | 4 | 1.0084 | 6114343.8128 | 6163859.3437 | 6077258.614 | 6155744.9296 | 6116127.1942
METED | 2031 | 1 | 0.99089 | 6014303.923 | 6071744.206 | 5989141.1208 | 6057234.9172 | 6029235.5779
METED | 2031 | 2 | 0.99693 | 6051005.7763 | 6108796.5844 | 6019858.5653 | 6094198.7538 | 6060158.6612
METED | 2031 | 3 | 1.003 | 6087699.96 | 6145841.22 | 6050521.9991 | 6131154.866 | 6091027.3721
METED | 2031 | 4 | 1.0092 | 6125447.699 | 6183949.4731 | 6081181.9645 | 6169172.054 | 6121892.5914
METED | 2032 | 1 | 0.99104 | 6021445.872 | 6088724.2986 | 5994642.4516 | 6068074.8726 | 6037292.8886
METED | 2032 | 2 | 0.99699 | 6057612.2975 | 6125294.8165 | 6023056.5468 | 6104521.3645 | 6065909.1433
METED | 2032 | 3 | 1.003 | 6094095.3546 | 6162185.5037 | 6052011.6516 | 6141286.9398 | 6095070.2567
METED | 2032 | 4 | 1.009 | 6130434.3231 | 6198930.4924 | 6082000.779 | 6177907.3108 | 6125272.7494
METED | 2033 | 1 | 0.99094 | 6026707.236 | 6104459.2152 | 5994481.2084 | 6076984.5742 | 6039786.0755
METED | 2033 | 2 | 0.99695 | 6063307.3227 | 6141531.4884 | 6024831.2084 | 6113889.9944 | 6070365.4536
METED | 2033 | 3 | 1.003 | 6100119.8687 | 6178818.9617 | 6056203.3685 | 6151009.6461 | 6101974.717
METED | 2033 | 4 | 1.0091 | 6137186.5588 | 6216363.858 | 6087349.7039 | 6188385.5623 | 6133356.449
METED | 2034 | 1 | 0.99099 | 6033030.936 | 6121589.1054 | 5996119.2353 | 6086727.2269 | 6044101.2444
METED | 2034 | 2 | 0.99699 | 6069568.8459 | 6158663.3511 | 6027708.8727 | 6123590.3382 | 6075943.6677
METED | 2034 | 3 | 1.0029 | 6105800.4386 | 6195426.7833 | 6059742.4296 | 6160144.406 | 6108233.5628
METED | 2034 | 4 | 1.0091 | 6143210.5447 | 6233386.028 | 6092161.2493 | 6197887.4764 | 6140911.8036
METED | 2035 | 1 | 0.99081 | 6038418.8304 | 6137953.1237 | 5999538.5114 | 6095750.2496 | 6050524.4898
METED | 2035 | 2 | 0.99692 | 6075636.0146 | 6175783.7774 | 6031694.11 | 6133320.7902 | 6082953.3569
METED | 2035 | 3 | 1.003 | 6112799.7486 | 6213560.0999 | 6063569.6745 | 6170837.3731 | 6115099.81
METED | 2035 | 4 | 1.0093 | 6150812.2207 | 6252199.1507 | 6095535.0815 | 6209210.7524 | 6147336.8691
METED | 2036 | 1 | 0.99095 | 6045978.2785 | 6156643.7787 | 6005658.6054 | 6107105.6069 | 6059593.7887
METED | 2036 | 2 | 0.99698 | 6082812.2269 | 6194151.9352 | 6036077.3668 | 6144311.9617 | 6090285.7326
METED | 2036 | 3 | 1.003 | 6119510.1847 | 6231521.6119 | 6066165.0174 | 6181380.951 | 6120643.5922
METED | 2036 | 4 | 1.0091 | 6156575.3144 | 6269265.1812 | 6096636.949 | 6218820.8244 | 6151389.1839
METED | 2037 | 1 | 0.99126 | 6054715.5119 | 6176467.6587 | 6010410.8579 | 6119529.9639 | 6067029.2178
METED | 2037 | 2 | 0.99707 | 6090186.4094 | 6212651.828 | 6039336.0689 | 6155380.5699 | 6096226.9056
METED | 2037 | 3 | 1.0029 | 6125585.5275 | 6248762.7745 | 6069134.455 | 6191158.628 | 6126305.994
METED | 2037 | 4 | 1.0088 | 6161842.5316 | 6285748.858 | 6099237.9491 | 6227803.7557 | 6156693.0644
PECO | 1998 | 1 | 0.99837 | 15144277.611 | 15144277.611 | 15187729.518 | 15144277.611 | 15187729.518
PECO | 1998 | 2 | 0.99469 | 15088522.609 | 15088522.609 | 15090480.338 | 15088522.609 | 15090480.338
PECO | 1998 | 3 | 0.99263 | 15057258.011 | 15057258.011 | 15037885.032 | 15057258.011 | 15037885.032
PECO | 1998 | 4 | 1.0143 | 15386129.768 | 15386129.768 | 15360093.113 | 15386129.768 | 15360093.113
PECO | 1999 | 1 | 0.99387 | 15600594.006 | 15600594.006 | 15576969.725 | 15600594.006 | 15576969.725
PECO | 1999 | 2 | 0.98916 | 15526643.145 | 15526643.145 | 15542039.494 | 15526643.145 | 15542039.494
PECO | 1999 | 3 | 1.0018 | 15724847.019 | 15724847.019 | 15722251.769 | 15724847.019 | 15722251.769
PECO | 1999 | 4 | 1.0152 | 15935275.831 | 15935275.831 | 15946099.012 | 15935275.831 | 15946099.012
PECO | 2000 | 1 | 0.98131 | 15913237.291 | 15913237.291 | 15925134.915 | 15913237.291 | 15925134.915
PECO | 2000 | 2 | 0.9993 | 16204932.466 | 16204932.466 | 16217341.699 | 16204932.466 | 16217341.699
PECO | 2000 | 3 | 1.0009 | 16230364.964 | 16230364.964 | 16223344.689 | 16230364.964 | 16223344.689
PECO | 2000 | 4 | 1.0185 | 16516885.279 | 16516885.279 | 16499598.698 | 16516885.279 | 16499598.698
PECO | 2001 | 1 | 0.98803 | 15218620.537 | 15218620.537 | 15189821.874 | 15218620.537 | 15189821.874
PECO | 2001 | 2 | 1.0067 | 15506177.303 | 15506177.303 | 15510512.833 | 15506177.303 | 15510512.833
PECO | 2001 | 3 | 1 | 15403119.557 | 15403119.557 | 15423121.291 | 15403119.557 | 15423121.291
PECO | 2001 | 4 | 1.0053 | 15483826.603 | 15483826.603 | 15488288.002 | 15483826.603 | 15488288.002
PECO | 2002 | 1 | 0.9974 | 15522070.008 | 15522070.008 | 15526241.568 | 15522070.008 | 15526241.568
PECO | 2002 | 2 | 1.0048 | 15637423.891 | 15637423.891 | 15622439.408 | 15637423.891 | 15622439.408
PECO | 2002 | 3 | 1.0036 | 15618345.624 | 15618345.624 | 15603566.234 | 15618345.624 | 15603566.234
PECO | 2002 | 4 | 0.99419 | 15472020.477 | 15472020.477 | 15497612.79 | 15472020.477 | 15497612.79
PECO | 2003 | 1 | 1.0104 | 15769896.652 | 15769896.652 | 15807067.934 | 15769896.652 | 15807067.934
PECO | 2003 | 2 | 1.0064 | 15706673.247 | 15706673.247 | 15705408.857 | 15706673.247 | 15705408.857
PECO | 2003 | 3 | 0.99543 | 15535841.826 | 15535841.826 | 15517199.874 | 15535841.826 | 15517199.874
PECO | 2003 | 4 | 0.98777 | 15416216.275 | 15416216.275 | 15398951.335 | 15416216.275 | 15398951.335
PECO | 2004 | 1 | 1.0308 | 16290364.364 | 16290364.364 | 16276730.882 | 16290364.364 | 16276730.882
PECO | 2004 | 2 | 1.0084 | 15935442.14 | 15935442.14 | 15929694.877 | 15935442.14 | 15929694.877
PECO | 2004 | 3 | 0.9933 | 15697528.887 | 15697528.887 | 15702632.478 | 15697528.887 | 15702632.478
PECO | 2004 | 4 | 0.96752 | 15290038.246 | 15290038.246 | 15304315.4 | 15290038.246 | 15304315.4
PECO | 2005 | 1 | 1.0195 | 16170954.686 | 16170954.686 | 16155886.764 | 16170954.686 | 16155886.764
PECO | 2005 | 2 | 0.99848 | 15838026.305 | 15838026.305 | 15856427.363 | 15838026.305 | 15856427.363
PECO | 2005 | 3 | 0.99135 | 15724900.079 | 15724900.079 | 15713250.654 | 15724900.079 | 15713250.654
PECO | 2005 | 4 | 0.99071 | 15714729.38 | 15714729.38 | 15723045.67 | 15714729.38 | 15723045.67
PECO | 2006 | 1 | 1.0228 | 16270419.071 | 16270419.071 | 16268623.708 | 16270419.071 | 16268623.708
PECO | 2006 | 2 | 1.0078 | 16032900.349 | 16032900.349 | 16031457.179 | 16032900.349 | 16031457.179
PECO | 2006 | 3 | 0.98528 | 15674235.631 | 15674235.631 | 15679321.622 | 15674235.631 | 15679321.622
PECO | 2006 | 4 | 0.98413 | 15655840.563 | 15655840.563 | 15653993.105 | 15655840.563 | 15653993.105
PECO | 2007 | 1 | 0.97628 | 16315936.419 | 16315936.419 | 16292883.887 | 16315936.419 | 16292883.887
PECO | 2007 | 2 | 0.99697 | 16661637.325 | 16661637.325 | 16656580.647 | 16661637.325 | 16656580.647
PECO | 2007 | 3 | 1.0054 | 16802381.698 | 16802381.698 | 16812479.361 | 16802381.698 | 16812479.361
PECO | 2007 | 4 | 1.0214 | 17069481.689 | 17069481.689 | 17087493.236 | 17069481.689 | 17087493.236
PECO | 2008 | 1 | 1.0262 | 17054640.052 | 17054640.052 | 17121901.363 | 17054640.052 | 17121901.363
PECO | 2008 | 2 | 1.0388 | 17264464.226 | 17264464.226 | 17282912.375 | 17264464.226 | 17282912.375
PECO | 2008 | 3 | 1.0145 | 16861037.836 | 16861037.836 | 16819077.469 | 16861037.836 | 16819077.469
PECO | 2008 | 4 | 0.92048 | 15297869.454 | 15297869.454 | 15254120.36 | 15297869.454 | 15254120.36
PECO | 2009 | 1 | 0.97938 | 15637338.646 | 15637338.646 | 15608695.65 | 15637338.646 | 15608695.65
PECO | 2009 | 2 | 0.98932 | 15796092.131 | 15796092.131 | 15799691.355 | 15796092.131 | 15799691.355
PECO | 2009 | 3 | 1.0065 | 16069607.763 | 16069607.763 | 16084963.169 | 16069607.763 | 16084963.169
PECO | 2009 | 4 | 1.0248 | 16363286.503 | 16363286.503 | 16372974.867 | 16363286.503 | 16372974.867
PECO | 2010 | 1 | 1.0039 | 16537922.593 | 16537922.593 | 16543435.24 | 16537922.593 | 16543435.24
PECO | 2010 | 2 | 0.99996 | 16472544.305 | 16472544.305 | 16474602.819 | 16472544.305 | 16474602.819
PECO | 2010 | 3 | 1.0019 | 16504857.675 | 16504857.675 | 16495220.218 | 16504857.675 | 16495220.218
PECO | 2010 | 4 | 0.99419 | 16377418.485 | 16377418.485 | 16379484.78 | 16377418.485 | 16379484.78
PECO | 2011 | 1 | 1.0114 | 16678495.498 | 16678495.498 | 16652596.162 | 16678495.498 | 16652596.162
PECO | 2011 | 2 | 1.0079 | 16619459.617 | 16619459.617 | 16619860.002 | 16619459.617 | 16619860.002
PECO | 2011 | 3 | 0.99078 | 16337720.514 | 16337720.514 | 16338779.962 | 16337720.514 | 16338779.962
PECO | 2011 | 4 | 0.9899 | 16323135.884 | 16323135.884 | 16347575.388 | 16323135.884 | 16347575.388
PECO | 2012 | 1 | 1.0149 | 15542958.05 | 15542958.05 | 15578381.713 | 15542958.05 | 15578381.713
PECO | 2012 | 2 | 0.99867 | 15294497.386 | 15294497.386 | 15269068.339 | 15294497.386 | 15269068.339
PECO | 2012 | 3 | 0.98939 | 15152464.12 | 15152464.12 | 15143944.472 | 15152464.12 | 15143944.472
PECO | 2012 | 4 | 0.99705 | 15269713.169 | 15269713.169 | 15268238.2 | 15269713.169 | 15268238.2
PECO | 2013 | 1 | 0.98196 | 15136607.247 | 15136607.247 | 15173580.609 | 15136607.247 | 15173580.609
PECO | 2013 | 2 | 0.98425 | 15171868.946 | 15171868.946 | 15189211.184 | 15171868.946 | 15189211.184
PECO | 2013 | 3 | 1.0021 | 15447105.376 | 15447105.376 | 15451121.537 | 15447105.376 | 15451121.537
PECO | 2013 | 4 | 1.0317 | 15903214.53 | 15903214.53 | 15844882.769 | 15903214.53 | 15844882.769
PECO | 2014 | 1 | 0.9513 | 14701179.884 | 14701179.884 | 14692978.736 | 14701179.884 | 14692978.736
PECO | 2014 | 2 | 1.0079 | 15576296.721 | 15576296.721 | 15580991.395 | 15576296.721 | 15580991.395
PECO | 2014 | 3 | 1.0138 | 15666442.53 | 15666442.53 | 15690378.582 | 15666442.53 | 15690378.582
PECO | 2014 | 4 | 1.027 | 15871201.036 | 15871201.036 | 15850771.458 | 15871201.036 | 15850771.458
PECO | 2015 | 1 | 1.0103 | 15536511.245 | 15536511.245 | 15490178.42 | 15536511.245 | 15490178.42
PECO | 2015 | 2 | 0.99733 | 15336970.833 | 15336970.833 | 15357059.507 | 15336970.833 | 15357059.507
PECO | 2015 | 3 | 0.99349 | 15277901.846 | 15277901.846 | 15346520.809 | 15277901.846 | 15346520.809
PECO | 2015 | 4 | 0.99887 | 15360607.654 | 15360607.654 | 15318232.842 | 15360607.654 | 15318232.842
PECO | 2016 | 1 | 1.0004 | 15341403.892 | 15341403.892 | 15306939.613 | 15341403.892 | 15306939.613
PECO | 2016 | 2 | 1.0092 | 15475063.522 | 15475063.522 | 15461923.088 | 15475063.522 | 15461923.088
PECO | 2016 | 3 | 1.004 | 15396683.762 | 15396683.762 | 15439556.325 | 15396683.762 | 15439556.325
PECO | 2016 | 4 | 0.98637 | 15125665.882 | 15125665.882 | 15130398.032 | 15125665.882 | 15130398.032
PECO | 2017 | 1 | 1.0124 | 15641027.467 | 15641027.467 | 15496209.799 | 15641027.467 | 15496209.799
PECO | 2017 | 2 | 0.99186 | 15323267.196 | 15323267.196 | 15448541.763 | 15323267.196 | 15448541.763
PECO | 2017 | 3 | 0.99174 | 15321394.471 | 15321394.471 | 15454741.283 | 15321394.471 | 15454741.283
PECO | 2017 | 4 | 1.004 | 15510246.236 | 15510246.236 | 15396442.525 | 15510246.236 | 15396442.525
PECO | 2018 | 1 | 1.0012 | 15612549.617 | 15612549.617 | 15389805.999 | 15612549.617 | 15389805.999
PECO | 2018 | 2 | 0.99371 | 15495786.858 | 15495786.858 | 15603674.98 | 15495786.858 | 15603674.98
PECO | 2018 | 3 | 0.99461 | 15509740.87 | 15509740.87 | 15693806.543 | 15509740.87 | 15693806.543
PECO | 2018 | 4 | 1.0105 | 15757109.436 | 15757109.436 | 15687899.259 | 15757109.436 | 15687899.259
PECO | 2019 | 1 | 0.99047 | 14962475.814 | 14962475.814 | 14990625.209 | 14962475.814 | 14990625.209
PECO | 2019 | 2 | 0.9948 | 15027879.601 | 15027879.601 | 15055437.808 | 15027879.601 | 15055437.808
PECO | 2019 | 3 | 1.0117 | 15283279.315 | 15283279.315 | 15228836.533 | 15283279.315 | 15228836.533
PECO | 2019 | 4 | 1.003 | 15152011.326 | 15152011.326 | 15150746.507 | 15152011.326 | 15150746.507
PECO | 2020 | 1 | 1.0271 | 14264133.249 | 14264133.249 | 14407752.678 | 14264133.249 | 14407752.678
PECO | 2020 | 2 | 0.91809 | 12750019.203 | 12750019.203 | 12873781.164 | 12750019.203 | 12873781.164
PECO | 2020 | 3 | 1.017 | 14124046.451 | 14124046.451 | 14007277.337 | 14124046.451 | 14007277.337
PECO | 2020 | 4 | 1.0378 | 14411990.544 | 14411990.544 | 14261378.27 | 14411990.544 | 14261378.27
PECO | 2021 | 1 | 0.98231 | 14549750.99 | 14549750.99 | 14618322.873 | 14562485.607 | 14632881.572
PECO | 2021 | 2 | 0.98076 | 14526764.065 | 14526764.065 | 14669960.204 | 14539478.563 | 14684570.33
PECO | 2021 | 3 | 1.0091 | 14945877.607 | 14945877.607 | 14850460.487 | 14958958.933 | 14865250.377
PECO | 2021 | 4 | 1.0279 | 15224795.251 | 15224795.251 | 15040466.512 | 15238120.698 | 15055445.633
PECO | 2022 | 1 | 0.99974 | 15209012.684 | 15216383.165 | 15083194.143 | 15220870.16 | 15096917.265
PECO | 2022 | 2 | 1.0018 | 15241135.884 | 15248521.932 | 15163675.512 | 15253018.404 | 15177471.858
PECO | 2022 | 3 | 0.99945 | 15204738.811 | 15212107.22 | 15227804.134 | 15216592.954 | 15241658.827
PECO | 2022 | 4 | 0.99896 | 15197277.661 | 15204642.454 | 15297968.126 | 15209125.988 | 15311886.656
PECO | 2023 | 1 | 0.99425 | 15297110.756 | 15308285.356 | 15305382.118 | 15304803.452 | 15314410.658
PECO | 2023 | 2 | 0.99857 | 15363484.168 | 15374707.254 | 15350429.641 | 15371210.242 | 15359484.754
PECO | 2023 | 3 | 1.0021 | 15417932.76 | 15429195.621 | 15396672.873 | 15425686.216 | 15405755.265
PECO | 2023 | 4 | 1.0051 | 15463635.258 | 15474931.505 | 15417796.088 | 15471411.696 | 15426890.94
PECO | 2024 | 1 | 0.99626 | 15405704.644 | 15419836.776 | 15429915.915 | 15410035.776 | 15436505.741
PECO | 2024 | 2 | 0.99932 | 15453008.572 | 15467184.097 | 15432351.302 | 15457353.002 | 15438942.168
PECO | 2024 | 3 | 1.0012 | 15481794.239 | 15495996.17 | 15445106.589 | 15486146.763 | 15451702.903
PECO | 2024 | 4 | 1.0032 | 15513483.483 | 15527714.483 | 15461132.404 | 15517844.915 | 15467735.561
PECO | 2025 | 1 | 0.99882 | 15478276.168 | 15494897.667 | 15460439.57 | 15480591.828 | 15465316.942
PECO | 2025 | 2 | 0.99966 | 15491249.714 | 15507885.144 | 15470119.292 | 15493567.315 | 15474999.717
PECO | 2025 | 3 | 1.0001 | 15498436.1 | 15515079.248 | 15478325.449 | 15500754.777 | 15483208.463
PECO | 2025 | 4 | 1.0014 | 15517982.48 | 15534646.617 | 15487122.242 | 15520304.08 | 15492008.03
PECO | 2026 | 1 | 0.9993 | 15499549.551 | 15518114.55 | 15474684.347 | 15500442.511 | 15478242.778
PECO | 2026 | 2 | 0.99969 | 15505543.904 | 15524116.082 | 15481674.734 | 15506437.208 | 15485234.772
PECO | 2026 | 3 | 1.0001 | 15511940.688 | 15530520.528 | 15489525.421 | 15512834.361 | 15493087.265
PECO | 2026 | 4 | 1.0009 | 15524344.583 | 15542939.281 | 15503626.501 | 15525238.971 | 15507191.588
PECO | 2027 | 1 | 0.99673 | 15465744.835 | 15487011.842 | 15449577.871 | 15465001.537 | 15451490.732
PECO | 2027 | 2 | 0.99879 | 15497647.844 | 15518958.721 | 15477491.827 | 15496903.013 | 15479408.144
PECO | 2027 | 3 | 1.0011 | 15533351.694 | 15554711.668 | 15509162.213 | 15532605.148 | 15511082.451
PECO | 2027 | 4 | 1.0034 | 15569082.376 | 15590491.483 | 15536292.901 | 15568334.112 | 15538216.498
PECO | 2028 | 1 | 0.99588 | 15455525.825 | 15480688.074 | 15450101.438 | 15453639.549 | 15451059.388
PECO | 2028 | 2 | 0.99854 | 15496856.16 | 15522085.696 | 15480094.414 | 15494964.839 | 15481054.224
PECO | 2028 | 3 | 1.0013 | 15540100.41 | 15565400.35 | 15511259.424 | 15538203.812 | 15512221.166
PECO | 2028 | 4 | 1.0043 | 15585531.265 | 15610905.169 | 15539255.327 | 15583629.122 | 15540218.805
PECO | 2029 | 1 | 0.99543 | 15449891.078 | 15479920.357 | 15454639.893 | 15447710.556 | 15455796.581
PECO | 2029 | 2 | 0.99852 | 15497922.61 | 15528045.245 | 15483327.2 | 15495735.308 | 15484486.035
PECO | 2029 | 3 | 1.0014 | 15542174.032 | 15572382.677 | 15507217.464 | 15539980.485 | 15508378.088
PECO | 2029 | 4 | 1.0047 | 15593415.644 | 15623723.885 | 15533212.952 | 15591214.865 | 15534375.522
PECO | 2030 | 1 | 0.99514 | 15445942.013 | 15481380.587 | 15447707.617 | 15443996.862 | 15449733.763
PECO | 2030 | 2 | 0.99841 | 15496758.022 | 15532313.186 | 15478017.072 | 15494806.471 | 15480047.193
PECO | 2030 | 3 | 1.0016 | 15545913.889 | 15581581.834 | 15507299.769 | 15543956.148 | 15509333.731
PECO | 2030 | 4 | 1.0049 | 15596873.854 | 15632658.72 | 15538134.797 | 15594909.695 | 15540172.804
PECO | 2031 | 1 | 0.99446 | 15435615.142 | 15476978.676 | 15444698.367 | 15433542.629 | 15447248.34
PECO | 2031 | 2 | 0.99812 | 15492398.759 | 15533914.458 | 15475647.418 | 15490318.621 | 15478202.5
PECO | 2031 | 3 | 1.0018 | 15549169.229 | 15590837.058 | 15505865.141 | 15547081.469 | 15508425.213
PECO | 2031 | 4 | 1.0056 | 15609233.591 | 15651062.378 | 15535677.06 | 15607137.767 | 15538242.054
PECO | 2032 | 1 | 0.99481 | 15441051.031 | 15488878.655 | 15450922.296 | 15439350.551 | 15454735.963
PECO | 2032 | 2 | 0.99831 | 15495332.523 | 15543328.281 | 15474492.383 | 15493626.065 | 15478311.867
PECO | 2032 | 3 | 1.0018 | 15549178.018 | 15597340.558 | 15498698.383 | 15547465.63 | 15502523.842
PECO | 2032 | 4 | 1.0051 | 15600913.32 | 15649236.107 | 15524547.205 | 15599195.234 | 15528379.044
PECO | 2033 | 1 | 0.99506 | 15444327.588 | 15498821.475 | 15443959.859 | 15443245.098 | 15449168.734
PECO | 2033 | 2 | 0.99836 | 15495523.067 | 15550197.592 | 15469579.527 | 15494436.989 | 15474797.042
PECO | 2033 | 3 | 1.0016 | 15546494.844 | 15601349.219 | 15497199.307 | 15545405.194 | 15502426.138
PECO | 2033 | 4 | 1.0049 | 15597514.825 | 15652549.219 | 15523734.636 | 15596421.598 | 15528970.417
PECO | 2034 | 1 | 0.99505 | 15443395.599 | 15504595.009 | 15436704.627 | 15442867.638 | 15443150.642
PECO | 2034 | 2 | 0.99837 | 15494864.91 | 15556268.284 | 15465347.028 | 15494335.189 | 15471805.004
PECO | 2034 | 3 | 1.0016 | 15545164.194 | 15606766.895 | 15494870.238 | 15544632.754 | 15501340.542
PECO | 2034 | 4 | 1.005 | 15597373.52 | 15659183.118 | 15524183.436 | 15596840.295 | 15530665.98
PECO | 2035 | 1 | 0.99488 | 15440227.429 | 15508152.993 | 15434034.993 | 15440239.518 | 15441690.912
PECO | 2035 | 2 | 0.99828 | 15492968.566 | 15561126.152 | 15463207.389 | 15492980.696 | 15470877.779
PECO | 2035 | 3 | 1.0017 | 15545424.496 | 15613812.849 | 15491404.264 | 15545436.667 | 15499088.641
PECO | 2035 | 4 | 1.0052 | 15599856.894 | 15668484.709 | 15520015.375 | 15599869.108 | 15527713.944
PECO | 2036 | 1 | 0.99499 | 15441343.481 | 15516002.892 | 15435427.956 | 15441865.706 | 15444309.235
PECO | 2036 | 2 | 0.99832 | 15493061.877 | 15567971.348 | 15461127.451 | 15493585.852 | 15470023.517
PECO | 2036 | 3 | 1.0017 | 15544749.28 | 15619908.662 | 15486342.945 | 15545275.003 | 15495253.52
PECO | 2036 | 4 | 1.005 | 15597407.296 | 15672821.28 | 15512969.276 | 15597934.799 | 15521895.171
PECO | 2037 | 1 | 0.9953 | 15445641.483 | 15526945.071 | 15435047.335 | 15446615.466 | 15445094.297
PECO | 2037 | 2 | 0.99841 | 15493932.437 | 15575490.221 | 15457407.85 | 15494909.464 | 15467469.367
PECO | 2037 | 3 | 1.0015 | 15542375.357 | 15624188.138 | 15482505.547 | 15543355.44 | 15492583.4
PECO | 2037 | 4 | 1.0048 | 15592613.297 | 15674690.523 | 15507908.954 | 15593596.547 | 15518003.343
PENLC | 1998 | 1 | 0.99249 | 7543842.7359 | 7543842.7359 | 7531549.8099 | 7543842.7359 | 7531549.8099
PENLC | 1998 | 2 | 0.98713 | 7503059.6983 | 7503059.6983 | 7495746.564 | 7503059.6983 | 7495746.564
PENLC | 1998 | 3 | 0.99254 | 7544182.2725 | 7544182.2725 | 7560713.4656 | 7544182.2725 | 7560713.4656
PENLC | 1998 | 4 | 1.0278 | 7812517.5658 | 7812517.5658 | 7815592.4331 | 7812517.5658 | 7815592.4331
PENLC | 1999 | 1 | 0.98675 | 7281434.6538 | 7281434.6538 | 7312935.1268 | 7281434.6538 | 7312935.1268
PENLC | 1999 | 2 | 0.98354 | 7257760.8699 | 7257760.8699 | 7282406.8835 | 7257760.8699 | 7282406.8835
PENLC | 1999 | 3 | 1.0088 | 7444290.7508 | 7444290.7508 | 7386622.3485 | 7444290.7508 | 7386622.3485
PENLC | 1999 | 4 | 1.0209 | 7533483.998 | 7533483.998 | 7535005.9137 | 7533483.998 | 7535005.9137
PENLC | 2000 | 1 | 1.007 | 7216812.8622 | 7216812.8622 | 7216152.7107 | 7216812.8622 | 7216152.7107
PENLC | 2000 | 2 | 0.99984 | 7165181.0419 | 7165181.0419 | 7169565.6226 | 7165181.0419 | 7169565.6226
PENLC | 2000 | 3 | 1.0024 | 7183551.7793 | 7183551.7793 | 7183310.5342 | 7183551.7793 | 7183310.5342
PENLC | 2000 | 4 | 0.99071 | 7099788.3286 | 7099788.3286 | 7096305.1445 | 7099788.3286 | 7096305.1445
PENLC | 2001 | 1 | 1.0204 | 7104277.5291 | 7104277.5291 | 7092223.369 | 7104277.5291 | 7092223.369
PENLC | 2001 | 2 | 1.0119 | 7045147.6251 | 7045147.6251 | 7048642.4107 | 7045147.6251 | 7048642.4107
PENLC | 2001 | 3 | 0.98622 | 6866059.3241 | 6866059.3241 | 6871450.5922 | 6866059.3241 | 6871450.5922
PENLC | 2001 | 4 | 0.98139 | 6832368.6372 | 6832368.6372 | 6835536.7435 | 6832368.6372 | 6835536.7435
PENLC | 2002 | 1 | 0.99603 | 6952716.4746 | 6952716.4746 | 6937787.0303 | 6952716.4746 | 6937787.0303
PENLC | 2002 | 2 | 1.0112 | 7058637.3057 | 7058637.3057 | 7053130.8826 | 7058637.3057 | 7053130.8826
PENLC | 2002 | 3 | 1.0051 | 7016225.1959 | 7016225.1959 | 7017489.9058 | 7016225.1959 | 7017489.9058
PENLC | 2002 | 4 | 0.98765 | 6894248.2232 | 6894248.2232 | 6913419.3807 | 6894248.2232 | 6913419.3807
PENLC | 2003 | 1 | 1.005 | 7174528.1075 | 7174528.1075 | 7189780.1151 | 7174528.1075 | 7189780.1151
PENLC | 2003 | 2 | 1.0034 | 7163289.3977 | 7163289.3977 | 7160894.3073 | 7163289.3977 | 7160894.3073
PENLC | 2003 | 3 | 0.98738 | 7049047.1699 | 7049047.1699 | 7043380.3115 | 7049047.1699 | 7043380.3115
PENLC | 2003 | 4 | 1.0043 | 7169662.4608 | 7169662.4608 | 7162472.4021 | 7169662.4608 | 7162472.4021
PENLC | 2004 | 1 | 1.0126 | 7465529.4736 | 7465529.4736 | 7481902.1845 | 7465529.4736 | 7481902.1845
PENLC | 2004 | 2 | 0.9987 | 7363368.3654 | 7363368.3654 | 7362665.8961 | 7363368.3654 | 7362665.8961
PENLC | 2004 | 3 | 1.0037 | 7400591.3107 | 7400591.3107 | 7395375.941 | 7400591.3107 | 7395375.941
PENLC | 2004 | 4 | 0.985 | 7262360.9332 | 7262360.9332 | 7251906.0614 | 7262360.9332 | 7251906.0614
PENLC | 2005 | 1 | 1.0044 | 7604459.8274 | 7604459.8274 | 7595650.0952 | 7604459.8274 | 7595650.0952
PENLC | 2005 | 2 | 0.99913 | 7564588.4745 | 7564588.4745 | 7558410.4248 | 7564588.4745 | 7558410.4248
PENLC | 2005 | 3 | 0.99616 | 7542098.9301 | 7542098.9301 | 7545747.5864 | 7542098.9301 | 7545747.5864
PENLC | 2005 | 4 | 1.0003 | 7573411.2286 | 7573411.2286 | 7584750.354 | 7573411.2286 | 7584750.354
PENLC | 2006 | 1 | 1.009 | 7569553.4493 | 7569553.4493 | 7562677.623 | 7569553.4493 | 7562677.623
PENLC | 2006 | 2 | 1.0027 | 7522083.688 | 7522083.688 | 7518964.7456 | 7522083.688 | 7518964.7456
PENLC | 2006 | 3 | 0.98707 | 7405166.9643 | 7405166.9643 | 7408208.6482 | 7405166.9643 | 7408208.6482
PENLC | 2006 | 4 | 1.0013 | 7511984.1142 | 7511984.1142 | 7518937.1989 | 7511984.1142 | 7518937.1989
PENLC | 2007 | 1 | 0.98205 | 7282855.2049 | 7282855.2049 | 7277581.5801 | 7282855.2049 | 7277581.5801
PENLC | 2007 | 2 | 0.99782 | 7399760.487 | 7399760.487 | 7401309.0269 | 7399760.487 | 7401309.0269
PENLC | 2007 | 3 | 1.0053 | 7455603.6755 | 7455603.6755 | 7455994.3324 | 7455603.6755 | 7455994.3324
PENLC | 2007 | 4 | 1.0148 | 7525525.6733 | 7525525.6733 | 7528860.1013 | 7525525.6733 | 7528860.1013
PENLC | 2008 | 1 | 1.0119 | 7511662.072 | 7511662.072 | 7530214.976 | 7511662.072 | 7530214.976
PENLC | 2008 | 2 | 1.0303 | 7648814.9386 | 7648814.9386 | 7660082.8076 | 7648814.9386 | 7660082.8076
PENLC | 2008 | 3 | 1.0151 | 7535733.0258 | 7535733.0258 | 7518398.0335 | 7535733.0258 | 7518398.0335
PENLC | 2008 | 4 | 0.94272 | 6998395.6002 | 6998395.6002 | 6985909.8196 | 6998395.6002 | 6985909.8196
PENLC | 2009 | 1 | 1.0077 | 6685760.4474 | 6685760.4474 | 6671686.8606 | 6685760.4474 | 6671686.8606
PENLC | 2009 | 2 | 0.9876 | 6552083.3785 | 6552083.3785 | 6555191.7195 | 6552083.3785 | 6555191.7195
PENLC | 2009 | 3 | 0.9913 | 6576644.2994 | 6576644.2994 | 6583502.3095 | 6576644.2994 | 6583502.3095
PENLC | 2009 | 4 | 1.0134 | 6723009.4617 | 6723009.4617 | 6727116.6975 | 6723009.4617 | 6727116.6975
PENLC | 2010 | 1 | 0.96966 | 6712499.6639 | 6712499.6639 | 6700942.6954 | 6712499.6639 | 6700942.6954
PENLC | 2010 | 2 | 0.9763 | 6758497.9992 | 6758497.9992 | 6760926.9992 | 6758497.9992 | 6760926.9992
PENLC | 2010 | 3 | 1.0148 | 7024726.6277 | 7024726.6277 | 7031448.9082 | 7024726.6277 | 7031448.9082
PENLC | 2010 | 4 | 1.0393 | 7194485.6632 | 7194485.6632 | 7196891.3512 | 7194485.6632 | 7196891.3512
PENLC | 2011 | 1 | 0.99048 | 6857351.1313 | 6857351.1313 | 6860427.8287 | 6857351.1313 | 6860427.8287
PENLC | 2011 | 2 | 1.0097 | 6990770.7434 | 6990770.7434 | 6995316.9018 | 6990770.7434 | 6995316.9018
PENLC | 2011 | 3 | 0.99461 | 6885935.195 | 6885935.195 | 6880323.8738 | 6885935.195 | 6880323.8738
PENLC | 2011 | 4 | 1.0052 | 6959068.374 | 6959068.374 | 6957056.8394 | 6959068.374 | 6957056.8394
PENLC | 2012 | 1 | 1.0067 | 6824556.3211 | 6824556.3211 | 6827878.7244 | 6824556.3211 | 6827878.7244
PENLC | 2012 | 2 | 0.99601 | 6751905.6789 | 6751905.6789 | 6745030.6591 | 6751905.6789 | 6745030.6591
PENLC | 2012 | 3 | 0.99294 | 6731071.3548 | 6731071.3548 | 6729130.3006 | 6731071.3548 | 6729130.3006
PENLC | 2012 | 4 | 1.0043 | 6808305.8583 | 6808305.8583 | 6813799.529 | 6808305.8583 | 6813799.529
PENLC | 2013 | 1 | 0.98777 | 6606654.8331 | 6606654.8331 | 6615052.1764 | 6606654.8331 | 6615052.1764
PENLC | 2013 | 2 | 0.99379 | 6646916.274 | 6646916.274 | 6641174.9279 | 6646916.274 | 6641174.9279
PENLC | 2013 | 3 | 1.0039 | 6714246.9747 | 6714246.9747 | 6718559.6215 | 6714246.9747 | 6718559.6215
PENLC | 2013 | 4 | 1.0146 | 6785882.2411 | 6785882.2411 | 6778913.5971 | 6785882.2411 | 6778913.5971
PENLC | 2014 | 1 | 0.96341 | 6411099.2444 | 6411099.2444 | 6404121.3839 | 6411099.2444 | 6404121.3839
PENLC | 2014 | 2 | 0.99858 | 6645189.9023 | 6645189.9023 | 6647333.8012 | 6645189.9023 | 6647333.8012
PENLC | 2014 | 3 | 1.0147 | 6752520.6286 | 6752520.6286 | 6766192.0015 | 6752520.6286 | 6766192.0015
PENLC | 2014 | 4 | 1.0233 | 6809642.0251 | 6809642.0251 | 6800804.6138 | 6809642.0251 | 6800804.6138
PENLC | 2015 | 1 | 1.0275 | 6865418.4902 | 6865418.4902 | 6837724.7716 | 6865418.4902 | 6837724.7716
PENLC | 2015 | 2 | 1.0058 | 6720678.728 | 6720678.728 | 6715929.0704 | 6720678.728 | 6715929.0704
PENLC | 2015 | 3 | 0.99275 | 6633150.7729 | 6633150.7729 | 6659130.6631 | 6633150.7729 | 6659130.6631
PENLC | 2015 | 4 | 0.97389 | 6507140.4289 | 6507140.4289 | 6513603.9149 | 6507140.4289 | 6513603.9149
PENLC | 2016 | 1 | 1.0288 | 6963193.5404 | 6963193.5404 | 6926722.4711 | 6963193.5404 | 6926722.4711
PENLC | 2016 | 2 | 1.0112 | 6843801.4719 | 6843801.4719 | 6844077.2125 | 6843801.4719 | 6844077.2125
PENLC | 2016 | 3 | 0.98632 | 6675409.9586 | 6675409.9586 | 6709746.1869 | 6675409.9586 | 6709746.1869
PENLC | 2016 | 4 | 0.97364 | 6589553.8947 | 6589553.8947 | 6591412.9951 | 6589553.8947 | 6591412.9951
PENLC | 2017 | 1 | 1.0111 | 7011655.4795 | 7011655.4795 | 6839189.7917 | 7011655.4795 | 6839189.7917
PENLC | 2017 | 2 | 0.99736 | 6916304.0333 | 6916304.0333 | 6911098.3645 | 6916304.0333 | 6911098.3645
PENLC | 2017 | 3 | 0.99475 | 6898153.5727 | 6898153.5727 | 6990050.705 | 6898153.5727 | 6990050.705
PENLC | 2017 | 4 | 0.99677 | 6912203.4677 | 6912203.4677 | 6997977.6921 | 6912203.4677 | 6997977.6921
PENLC | 2018 | 1 | 0.99511 | 6919265.4875 | 6919265.4875 | 6894144.442 | 6919265.4875 | 6894144.442
PENLC | 2018 | 2 | 0.99783 | 6938184.0767 | 6938184.0767 | 6940969.6595 | 6938184.0767 | 6940969.6595
PENLC | 2018 | 3 | 0.99535 | 6920947.4076 | 6920947.4076 | 6993015.3233 | 6920947.4076 | 6993015.3233
PENLC | 2018 | 4 | 1.0117 | 7034809.067 | 7034809.067 | 6985076.6141 | 7034809.067 | 6985076.6141
PENLC | 2019 | 1 | 0.99191 | 6735732.0491 | 6735732.0491 | 6785175.9624 | 6735732.0491 | 6785175.9624
PENLC | 2019 | 2 | 0.9973 | 6772323.651 | 6772323.651 | 6766612.2892 | 6772323.651 | 6766612.2892
PENLC | 2019 | 3 | 1.0118 | 6870852.0872 | 6870852.0872 | 6826853.0049 | 6870852.0872 | 6826853.0049
PENLC | 2019 | 4 | 0.99898 | 6783743.1715 | 6783743.1715 | 6784009.7023 | 6783743.1715 | 6784009.7023
PENLC | 2020 | 1 | 1.0384 | 7109244.7917 | 7109244.7917 | 7236363.7465 | 7109244.7917 | 7236363.7465
PENLC | 2020 | 2 | 0.91294 | 6250247.2321 | 6250247.2321 | 6383414.2231 | 6250247.2321 | 6383414.2231
PENLC | 2020 | 3 | 1.0205 | 6986503.2191 | 6986503.2191 | 6791476.1932 | 6986503.2191 | 6791476.1932
PENLC | 2020 | 4 | 1.0282 | 7039236.4937 | 7039236.4937 | 6973977.5738 | 7039236.4937 | 6973977.5738
PENLC | 2021 | 1 | 0.99755 | 6868721.189 | 6868721.189 | 6779217.4011 | 6870842.1741 | 6782079.203
PENLC | 2021 | 2 | 0.98695 | 6795750.4157 | 6795750.4157 | 6824688.7644 | 6797848.8683 | 6827569.7618
PENLC | 2021 | 3 | 0.99901 | 6878767.7402 | 6878767.7402 | 6908584.3617 | 6880891.8276 | 6911500.775
PENLC | 2021 | 4 | 1.0165 | 6999199.3174 | 6999199.3174 | 7013265.1883 | 7001360.5928 | 7016225.7919
PENLC | 2022 | 1 | 0.99831 | 6887461.8567 | 6904476.8645 | 6840732.0424 | 6893381.9038 | 6843530.5141
PENLC | 2022 | 2 | 1.0023 | 6915243.3079 | 6932326.9479 | 6888272.2529 | 6921187.2343 | 6891090.1728
PENLC | 2022 | 3 | 0.99995 | 6898759.9595 | 6915802.8785 | 6925826.0899 | 6904689.7178 | 6928659.3727
PENLC | 2022 | 4 | 0.99939 | 6894893.8755 | 6911927.2436 | 6964830.6817 | 6900820.3108 | 6967679.9208
PENLC | 2023 | 1 | 0.99229 | 6852724.4442 | 6876245.4498 | 6876930.7517 | 6858788.2748 | 6876916.989
PENLC | 2023 | 2 | 0.99752 | 6888870.8667 | 6912515.9398 | 6905838.1699 | 6894966.6825 | 6905824.3494
PENLC | 2023 | 3 | 1.0025 | 6923112.189 | 6946874.7906 | 6936728.7435 | 6929238.3044 | 6936714.8611
PENLC | 2023 | 4 | 1.0077 | 6959276.0804 | 6983162.8094 | 6958902.8328 | 6965434.1964 | 6958888.9061
PENLC | 2024 | 1 | 0.99386 | 6879677.8585 | 6908100.4729 | 6905617.4093 | 6882575.2862 | 6905230.6643
PENLC | 2024 | 2 | 0.99853 | 6911967.913 | 6940523.9302 | 6918031.438 | 6914878.9399 | 6917643.9978
PENLC | 2024 | 3 | 1.002 | 6936053.1637 | 6964708.6864 | 6934036.9256 | 6938974.3343 | 6933648.589
PENLC | 2024 | 4 | 1.0056 | 6960992.3103 | 6989750.8663 | 6951840.9576 | 6963923.9842 | 6951451.6239
PENLC | 2025 | 1 | 0.99666 | 6907971.281 | 6940411.106 | 6911208.6497 | 6908808.633 | 6909650.4925
PENLC | 2025 | 2 | 0.99899 | 6924136.2958 | 6956652.0318 | 6926704.5628 | 6924975.6073 | 6925142.9119
PENLC | 2025 | 3 | 1.0009 | 6937205.3204 | 6969782.4285 | 6940937.1781 | 6938046.2161 | 6939372.3184
PENLC | 2025 | 4 | 1.0035 | 6955308.523 | 6987970.6437 | 6955601.8072 | 6956151.6131 | 6954033.6413
PENLC | 2026 | 1 | 0.99736 | 6919749.116 | 6954762.3109 | 6916857.8052 | 6917743.7589 | 6912467.032
PENLC | 2026 | 2 | 0.99895 | 6930765.4215 | 6965834.3578 | 6931293.8261 | 6928756.872 | 6926893.889
PENLC | 2026 | 3 | 1.0007 | 6943089.9886 | 6978221.286 | 6946866.1561 | 6941077.8674 | 6942456.3338
PENLC | 2026 | 4 | 1.003 | 6958534.0012 | 6993743.4436 | 6966465.6884 | 6956517.4042 | 6962043.4244
PENLC | 2027 | 1 | 0.99485 | 6909340.4099 | 6949213.6086 | 6908677.4726 | 6902626.7919 | 6899087.8311
PENLC | 2027 | 2 | 0.99815 | 6932225.6737 | 6972230.9413 | 6934892.3362 | 6925489.8187 | 6925266.307
PENLC | 2027 | 3 | 1.0017 | 6956645.9463 | 6996792.1412 | 6962461.4554 | 6949886.3628 | 6952797.1586
PENLC | 2027 | 4 | 1.0053 | 6982132.1731 | 7022425.4468 | 6989052.1217 | 6975347.8254 | 6979350.9155
PENLC | 2028 | 1 | 0.99391 | 6910814.1252 | 6958664.6147 | 6916525.7388 | 6899572.24 | 6902338.1035
PENLC | 2028 | 2 | 0.99798 | 6939151.3164 | 6987198.0127 | 6943970.9217 | 6927863.3348 | 6929726.9891
PENLC | 2028 | 3 | 1.002 | 6967021.3431 | 7015261.0115 | 6971310.9418 | 6955688.0251 | 6957010.9275
PENLC | 2028 | 4 | 1.0061 | 6995677.4365 | 7044115.5197 | 6996380.4263 | 6984297.5034 | 6982028.9878
PENLC | 2029 | 1 | 0.99382 | 6917016.4236 | 6975359.7581 | 6925828.759 | 6903360.3516 | 6909936.383
PENLC | 2029 | 2 | 0.998 | 6946103.4893 | 7004692.166 | 6950617.1482 | 6932389.9914 | 6934667.8915
PENLC | 2029 | 3 | 1.0019 | 6973566.8595 | 7032387.183 | 6973713.7731 | 6959799.1415 | 6957711.5175
PENLC | 2029 | 4 | 1.0062 | 7003342.3611 | 7062413.8336 | 6997638.8582 | 6989515.8581 | 6981581.703
PENLC | 2030 | 1 | 0.99371 | 6922186.3674 | 6992194.2962 | 6927479.2592 | 6907273.2172 | 6911274.0719
PENLC | 2030 | 2 | 0.99789 | 6951335.6369 | 7021638.3686 | 6952554.4732 | 6936359.6876 | 6936290.6284
PENLC | 2030 | 3 | 1.0021 | 6980408.2356 | 7051004.9946 | 6977767.9662 | 6965369.6523 | 6961445.1405
PENLC | 2030 | 4 | 1.0063 | 7010070.6608 | 7080967.4125 | 7003839.7622 | 6994968.1728 | 6987455.9478
PENLC | 2031 | 1 | 0.99304 | 6923418.4835 | 7006346.5286 | 6929879.5182 | 6906328.8149 | 6912544.1394
PENLC | 2031 | 2 | 0.99767 | 6955691.9279 | 7039006.5412 | 6955654.6588 | 6938522.5959 | 6938254.8024
PENLC | 2031 | 3 | 1.0023 | 6987864.9435 | 7071564.9221 | 6981521.3913 | 6970616.1961 | 6964056.8281
PENLC | 2031 | 4 | 1.007 | 7020762.7767 | 7104856.8024 | 7006763.5653 | 7003432.8248 | 6989235.8579
PENLC | 2032 | 1 | 0.99335 | 6931088.3154 | 7028385.5452 | 6934883.8077 | 6912880.8161 | 6918065.3099
PENLC | 2032 | 2 | 0.99777 | 6961921.4322 | 7059651.4911 | 6957423.0684 | 6943632.9363 | 6940549.9083
PENLC | 2032 | 3 | 1.0022 | 6993151.5839 | 7091320.0454 | 6980757.6888 | 6974781.0485 | 6963827.9375
PENLC | 2032 | 4 | 1.0066 | 7023674.8977 | 7122271.8394 | 7004731.5581 | 7005224.1796 | 6987743.6653
PENLC | 2033 | 1 | 0.99334 | 6935556.6493 | 7047956.0249 | 6932965.7498 | 6916700.9644 | 6916895.836
PENLC | 2033 | 2 | 0.99776 | 6966397.843 | 7079297.0388 | 6957081.3703 | 6947458.3102 | 6940955.5589
PENLC | 2033 | 3 | 1.0022 | 6997498.6272 | 7110901.8501 | 6982853.1775 | 6978474.5408 | 6966667.6297
PENLC | 2033 | 4 | 1.0067 | 7028685.5754 | 7142594.2218 | 7007764.0242 | 7009576.701 | 6991520.7356
PENLC | 2034 | 1 | 0.99342 | 6940582.2999 | 7068363.0851 | 6932958.6112 | 6920918.0267 | 6917254.5865
PENLC | 2034 | 2 | 0.9978 | 6971187.7167 | 7099531.9682 | 6958230.3373 | 6951436.7313 | 6942469.0689
PENLC | 2034 | 3 | 1.0021 | 7001514.4252 | 7130417.0118 | 6984273.2572 | 6981677.5172 | 6968452.9984
PENLC | 2034 | 4 | 1.0067 | 7033065.8617 | 7162549.3315 | 7010419.7443 | 7013139.5612 | 6994540.2604
PENLC | 2035 | 1 | 0.99321 | 6944268.0392 | 7087472.2427 | 6935010.7428 | 6923659.4088 | 6919531.0244
PENLC | 2035 | 2 | 0.99773 | 6975886.2573 | 7119742.4895 | 6960847.0659 | 6955183.793 | 6945309.6779
PENLC | 2035 | 3 | 1.0022 | 7007346.7718 | 7151851.7805 | 6986156.8689 | 6986550.9415 | 6970562.9866
PENLC | 2035 | 4 | 1.0068 | 7039561.3248 | 7184730.6597 | 7011536.6023 | 7018669.8908 | 6995886.0697
PENLC | 2036 | 1 | 0.99342 | 6951135.5101 | 7109764.0237 | 6939868.3618 | 6929513.1037 | 6924784.4812
PENLC | 2036 | 2 | 0.99782 | 6981910.5236 | 7141241.339 | 6963303.7256 | 6960192.3876 | 6948168.908
PENLC | 2036 | 3 | 1.0022 | 7012515.6114 | 7172544.8507 | 6986483.5515 | 6990702.2743 | 6971298.3522
PENLC | 2036 | 4 | 1.0066 | 7043187.14 | 7203916.3196 | 7009741.2182 | 7021278.3952 | 6994505.4682
PENLC | 2037 | 1 | 0.99378 | 6958868.5136 | 7132603.5012 | 6943110.2677 | 6936192.596 | 6928522.9995
PENLC | 2037 | 2 | 0.99791 | 6987816.7717 | 7162274.481 | 6964220.4852 | 6965046.5243 | 6949588.865
PENLC | 2037 | 3 | 1.002 | 7016680.5224 | 7191858.8436 | 6986597.8494 | 6993816.2206 | 6971919.215
PENLC | 2037 | 4 | 1.0063 | 7046403.7455 | 7222324.1361 | 7009022.4574 | 7023442.5887 | 6994296.7095
PEPCO | 1998 | 1 | 0.96749 | 845818.8719 | 845818.8719 | 850642.6653 | 845818.8719 | 850642.6653
PEPCO | 1998 | 2 | 0.98543 | 861504.5734 | 861504.5734 | 861980.3353 | 861504.5734 | 861980.3353
PEPCO | 1998 | 3 | 1.0108 | 883644.7084 | 883644.7084 | 880318.6532 | 883644.7084 | 880318.6532
PEPCO | 1998 | 4 | 1.0363 | 905999.8464 | 905999.8464 | 904026.3462 | 905999.8464 | 904026.3462
PEPCO | 1999 | 1 | 0.97092 | 861449.6018 | 861449.6018 | 863212.0157 | 861449.6018 | 863212.0157
PEPCO | 1999 | 2 | 0.98378 | 872864.071 | 872864.071 | 875177.9561 | 872864.071 | 875177.9561
PEPCO | 1999 | 3 | 0.99953 | 886835.2673 | 886835.2673 | 884887.7093 | 886835.2673 | 884887.7093
PEPCO | 1999 | 4 | 1.0458 | 927859.0599 | 927859.0599 | 925730.3189 | 927859.0599 | 925730.3189
PEPCO | 2000 | 1 | 0.96018 | 788964.7943 | 788964.7943 | 786000.4502 | 788964.7943 | 786000.4502
PEPCO | 2000 | 2 | 0.99533 | 817841.9196 | 817841.9196 | 819933.5892 | 817841.9196 | 819933.5892
PEPCO | 2000 | 3 | 1.0122 | 831724.2464 | 831724.2464 | 833715.4512 | 831724.2464 | 833715.4512
PEPCO | 2000 | 4 | 1.0323 | 848193.0398 | 848193.0398 | 847074.5095 | 848193.0398 | 847074.5095
PEPCO | 2001 | 1 | 0.99913 | 846277.8035 | 846277.8035 | 846098.048 | 846277.8035 | 846098.048
PEPCO | 2001 | 2 | 1.0156 | 860206.6471 | 860206.6471 | 859567.8894 | 860206.6471 | 859567.8894
PEPCO | 2001 | 3 | 0.99553 | 843233.8223 | 843233.8223 | 843596.4365 | 843233.8223 | 843596.4365
PEPCO | 2001 | 4 | 0.98976 | 838345.7271 | 838345.7271 | 838801.6261 | 838345.7271 | 838801.6261
PEPCO | 2002 | 1 | 1.0265 | 816579.1289 | 816579.1289 | 817182.3922 | 816579.1289 | 817182.3922
PEPCO | 2002 | 2 | 0.99684 | 792958.2159 | 792958.2159 | 793603.834 | 792958.2159 | 793603.834
PEPCO | 2002 | 3 | 0.98879 | 786554.3105 | 786554.3105 | 785480.5558 | 786554.3105 | 785480.5558
PEPCO | 2002 | 4 | 0.98784 | 785796.3447 | 785796.3447 | 785621.2179 | 785796.3447 | 785621.2179
PEPCO | 2003 | 1 | 0.96917 | 698717.2667 | 698717.2667 | 692987.3383 | 698717.2667 | 692987.3383
PEPCO | 2003 | 2 | 0.9793 | 706017.7795 | 706017.7795 | 708785.6409 | 706017.7795 | 708785.6409
PEPCO | 2003 | 3 | 1.0092 | 727596.4106 | 727596.4106 | 729152.2581 | 727596.4106 | 729152.2581
PEPCO | 2003 | 4 | 1.0423 | 751440.5432 | 751440.5432 | 752846.7627 | 751440.5432 | 752846.7627
PEPCO | 2004 | 1 | 0.97116 | 726422.5068 | 726422.5068 | 731173.1289 | 726422.5068 | 731173.1289
PEPCO | 2004 | 2 | 1.003 | 750259.3779 | 750259.3779 | 747293.6856 | 750259.3779 | 747293.6856
PEPCO | 2004 | 3 | 1.0146 | 758899.186 | 758899.186 | 756532.1752 | 758899.186 | 756532.1752
PEPCO | 2004 | 4 | 1.0112 | 756394.9293 | 756394.9293 | 756977.0104 | 756394.9293 | 756977.0104
PEPCO | 2005 | 1 | 1.0079 | 741336.8913 | 741336.8913 | 738134.6814 | 741336.8913 | 738134.6814
PEPCO | 2005 | 2 | 0.99859 | 734504.488 | 734504.488 | 734606.7752 | 734504.488 | 734606.7752
PEPCO | 2005 | 3 | 0.99722 | 733496.8923 | 733496.8923 | 734641.8222 | 733496.8923 | 734641.8222
PEPCO | 2005 | 4 | 0.99631 | 732826.5335 | 732826.5335 | 734781.5263 | 732826.5335 | 734781.5263
PEPCO | 2006 | 1 | 1.0459 | 700088.787 | 700088.787 | 698803.192 | 700088.787 | 698803.192
PEPCO | 2006 | 2 | 1.0145 | 679072.287 | 679072.287 | 681272.9969 | 679072.287 | 681272.9969
PEPCO | 2006 | 3 | 0.99202 | 664027.4219 | 664027.4219 | 663658.5047 | 664027.4219 | 663658.5047
PEPCO | 2006 | 4 | 0.94759 | 634284.5848 | 634284.5848 | 633738.3871 | 634284.5848 | 633738.3871
PEPCO | 2007 | 1 | 1.0139 | 719136.6205 | 719136.6205 | 717154.4589 | 719136.6205 | 717154.4589
PEPCO | 2007 | 2 | 1.0104 | 716716.8984 | 716716.8984 | 718092.1592 | 716716.8984 | 718092.1592
PEPCO | 2007 | 3 | 0.99795 | 707848.511 | 707848.511 | 708613.1268 | 707848.511 | 708613.1268
PEPCO | 2007 | 4 | 0.97774 | 693517.6998 | 693517.6998 | 693359.9849 | 693517.6998 | 693359.9849
PEPCO | 2008 | 1 | 1.0217 | 719447.1926 | 719447.1926 | 718695.9671 | 719447.1926 | 718695.9671
PEPCO | 2008 | 2 | 1.0048 | 707547.5718 | 707547.5718 | 708265.3389 | 707547.5718 | 708265.3389
PEPCO | 2008 | 3 | 1.0055 | 708008.3792 | 708008.3792 | 708454.8683 | 708008.3792 | 708454.8683
PEPCO | 2008 | 4 | 0.96798 | 681606.4586 | 681606.4586 | 681193.4279 | 681606.4586 | 681193.4279
PEPCO | 2009 | 1 | 0.99344 | 709827.7734 | 709827.7734 | 706509.4794 | 709827.7734 | 706509.4794
PEPCO | 2009 | 2 | 0.99273 | 709321.4072 | 709321.4072 | 709847.3555 | 709321.4072 | 709847.3555
PEPCO | 2009 | 3 | 1.0056 | 718532.059 | 718532.059 | 720610.0607 | 718532.059 | 720610.0607
PEPCO | 2009 | 4 | 1.0082 | 720379.9104 | 720379.9104 | 721094.2544 | 720379.9104 | 721094.2544
PEPCO | 2010 | 1 | 0.98304 | 692011.0917 | 692011.0917 | 693720.466 | 692011.0917 | 693720.466
PEPCO | 2010 | 2 | 1.0056 | 707918.0444 | 707918.0444 | 707045.4405 | 707918.0444 | 707045.4405
PEPCO | 2010 | 3 | 1.0092 | 710434.6984 | 710434.6984 | 709667.1975 | 710434.6984 | 709667.1975
PEPCO | 2010 | 4 | 1.0021 | 705433.4091 | 705433.4091 | 705364.1395 | 705433.4091 | 705364.1395
PEPCO | 2011 | 1 | 0.9781 | 667825.69 | 667825.69 | 664783.4888 | 667825.69 | 664783.4888
PEPCO | 2011 | 2 | 0.99967 | 682557.0458 | 682557.0458 | 682310.4507 | 682557.0458 | 682310.4507
PEPCO | 2011 | 3 | 1.0003 | 682983.4594 | 682983.4594 | 684270.3347 | 682983.4594 | 684270.3347
PEPCO | 2011 | 4 | 1.0219 | 697751.16 | 697751.16 | 699753.0811 | 697751.16 | 699753.0811
PEPCO | 2012 | 1 | 0.99945 | 611685.3409 | 611685.3409 | 609909.6619 | 611685.3409 | 609909.6619
PEPCO | 2012 | 2 | 0.99433 | 608548.3528 | 608548.3528 | 608764.296 | 608548.3528 | 608764.296
PEPCO | 2012 | 3 | 1.0034 | 614076.3069 | 614076.3069 | 615889.7626 | 614076.3069 | 615889.7626
PEPCO | 2012 | 4 | 1.0029 | 613773.1291 | 613773.1291 | 613519.4093 | 613773.1291 | 613519.4093
PEPCO | 2013 | 1 | 1.0208 | 635031.3355 | 635031.3355 | 631344.2746 | 635031.3355 | 631344.2746
PEPCO | 2013 | 2 | 0.99696 | 620224.0816 | 620224.0816 | 618903.9393 | 620224.0816 | 618903.9393
PEPCO | 2013 | 3 | 0.99281 | 617643.9112 | 617643.9112 | 621541.7644 | 617643.9112 | 621541.7644
PEPCO | 2013 | 4 | 0.98948 | 615570.5043 | 615570.5043 | 616679.8542 | 615570.5043 | 616679.8542
PEPCO | 2014 | 1 | 0.98966 | 599740.9881 | 599740.9881 | 596834.6957 | 599740.9881 | 596834.6957
PEPCO | 2014 | 2 | 1.0142 | 614632.5079 | 614632.5079 | 615821.7233 | 614632.5079 | 615821.7233
PEPCO | 2014 | 3 | 0.99669 | 603999.9272 | 603999.9272 | 607519.8899 | 603999.9272 | 607519.8899
PEPCO | 2014 | 4 | 0.99942 | 605658.2769 | 605658.2769 | 603855.3912 | 605658.2769 | 603855.3912
PEPCO | 2015 | 1 | 0.97007 | 606277.7798 | 606277.7798 | 605866.0622 | 606277.7798 | 605866.0622
PEPCO | 2015 | 2 | 1.012 | 632470.2146 | 632470.2146 | 632027.0534 | 632470.2146 | 632027.0534
PEPCO | 2015 | 3 | 1.0082 | 630111.4141 | 630111.4141 | 630565.9596 | 630111.4141 | 630565.9596
PEPCO | 2015 | 4 | 1.0097 | 631065.0555 | 631065.0555 | 631465.3888 | 631065.0555 | 631465.3888
PEPCO | 2016 | 1 | 0.98902 | 548871.3208 | 548871.3208 | 545928.7325 | 548871.3208 | 545928.7325
PEPCO | 2016 | 2 | 0.99542 | 552421.9017 | 552421.9017 | 553196.3141 | 552421.9017 | 553196.3141
PEPCO | 2016 | 3 | 1.0037 | 557029.1783 | 557029.1783 | 559144.3266 | 557029.1783 | 559144.3266
PEPCO | 2016 | 4 | 1.0118 | 561528.9738 | 561528.9738 | 561582.0014 | 561528.9738 | 561582.0014
PEPCO | 2017 | 1 | 1.0105 | 534177.1993 | 534177.1993 | 535411.266 | 534177.1993 | 535411.266
PEPCO | 2017 | 2 | 0.99049 | 523573.6213 | 523573.6213 | 522638.1633 | 523573.6213 | 522638.1633
PEPCO | 2017 | 3 | 0.98951 | 523057.0023 | 523057.0023 | 524760.2592 | 523057.0023 | 524760.2592
PEPCO | 2017 | 4 | 1.0095 | 533598.2093 | 533598.2093 | 531596.3438 | 533598.2093 | 531596.3438
PEPCO | 2018 | 1 | 1.0029 | 528655.4623 | 528655.4623 | 527732.5684 | 528655.4623 | 527732.5684
PEPCO | 2018 | 2 | 0.99702 | 525531.4518 | 525531.4518 | 524137.5344 | 525531.4518 | 524137.5344
PEPCO | 2018 | 3 | 0.99507 | 524503.1331 | 524503.1331 | 527084.6512 | 524503.1331 | 527084.6512
PEPCO | 2018 | 4 | 1.005 | 529726.1226 | 529726.1226 | 529461.4158 | 529726.1226 | 529461.4158
PEPCO | 2019 | 1 | 0.99739 | 492512.868 | 492512.868 | 492520.5155 | 492512.868 | 492520.5155
PEPCO | 2019 | 2 | 0.99509 | 491375.9378 | 491375.9378 | 495525.0921 | 491375.9378 | 495525.0921
PEPCO | 2019 | 3 | 1.0038 | 495701.5591 | 495701.5591 | 493939.389 | 495701.5591 | 493939.389
PEPCO | 2019 | 4 | 1.0037 | 495614.2917 | 495614.2917 | 493219.66 | 495614.2917 | 493219.66
PEPCO | 2020 | 1 | 1.0106 | 488521.4325 | 488521.4325 | 523734.2795 | 488521.4325 | 523734.2795
PEPCO | 2020 | 2 | 0.94053 | 454661.3241 | 454661.3241 | 451972.434 | 454661.3241 | 451972.434
PEPCO | 2020 | 3 | 1.0131 | 489724.3395 | 489724.3395 | 475955.7586 | 489724.3395 | 475955.7586
PEPCO | 2020 | 4 | 1.0358 | 500734.0852 | 500734.0852 | 481978.7093 | 500734.0852 | 481978.7093
PEPCO | 2021 | 1 | 0.98491 | 533203.618 | 533203.618 | 508546.2026 | 528034.0106 | 504638.8099
PEPCO | 2021 | 2 | 0.98872 | 535267.0873 | 535267.0873 | 512437.7332 | 530077.4738 | 508500.4401
PEPCO | 2021 | 3 | 1.0064 | 544843.732 | 544843.732 | 519958.8401 | 539561.2694 | 515963.7588
PEPCO | 2021 | 4 | 1.02 | 552172.6745 | 552172.6745 | 528494.1123 | 546819.1551 | 524433.4507
PEPCO | 2022 | 1 | 0.99535 | 564361.3361 | 569528.384 | 539039.5381 | 554362.7209 | 530405.4204
PEPCO | 2022 | 2 | 1.0004 | 567222.6522 | 572415.8971 | 543623.1469 | 557173.344 | 534915.6109
PEPCO | 2022 | 3 | 1.001 | 567539.7173 | 572735.8651 | 546939.2994 | 557484.7917 | 538178.6465
PEPCO | 2022 | 4 | 1.0033 | 568863.1216 | 574071.3858 | 551140.4003 | 558784.7497 | 542312.4559
PEPCO | 2023 | 1 | 0.99676 | 578859.4703 | 587709.3962 | 558556.9133 | 565665.4806 | 546663.2781
PEPCO | 2023 | 2 | 0.99923 | 580298.3738 | 589170.2984 | 561419.1811 | 567071.587 | 549464.5982
PEPCO | 2023 | 3 | 1.0009 | 581286.7558 | 590173.7913 | 563521.3359 | 568037.4407 | 551521.9907
PEPCO | 2023 | 4 | 1.0031 | 582530.719 | 591436.773 | 564618.687 | 569253.0502 | 552595.9754
PEPCO | 2024 | 1 | 0.99658 | 589653.7231 | 600985.6233 | 570316.7038 | 575261.8011 | 557346.5063
PEPCO | 2024 | 2 | 0.99878 | 590954.3784 | 602311.2744 | 570173.8201 | 576530.7107 | 557206.872
PEPCO | 2024 | 3 | 1.001 | 592296.3082 | 603678.9932 | 571122.1641 | 577839.8875 | 558133.6487
PEPCO | 2024 | 4 | 1.0036 | 593804.8424 | 605216.5183 | 572084.7476 | 579311.6023 | 559074.341
PEPCO | 2025 | 1 | 0.99782 | 597616.8959 | 610886.9288 | 575964.2455 | 582144.0391 | 562138.6536
PEPCO | 2025 | 2 | 0.99913 | 598403.8375 | 611691.3444 | 576503.0537 | 582910.606 | 562664.528
PEPCO | 2025 | 3 | 1.0003 | 599075.7735 | 612378.2007 | 577138.7647 | 583565.1449 | 563284.9793
PEPCO | 2025 | 4 | 1.0028 | 600592.5097 | 613928.6159 | 577921.8315 | 585042.6115 | 564049.2491
PEPCO | 2026 | 1 | 0.99918 | 602664.4119 | 617770.4532 | 579968.0321 | 586787.1388 | 565847.973
PEPCO | 2026 | 2 | 0.99984 | 603058.1308 | 618174.0409 | 580351.8358 | 587170.4852 | 566222.4325
PEPCO | 2026 | 3 | 1.0001 | 603229.4872 | 618349.6924 | 580582.3075 | 587337.3272 | 566447.2931
PEPCO | 2026 | 4 | 1.0009 | 603678.0653 | 618809.5143 | 580994.3897 | 587774.0875 | 566849.3426
PEPCO | 2027 | 1 | 0.99566 | 603909.0656 | 621250.5159 | 581202.9722 | 587171.551 | 566420.5389
PEPCO | 2027 | 2 | 0.99864 | 605718.6608 | 623112.0743 | 582408.6085 | 588930.9928 | 567595.5108
PEPCO | 2027 | 3 | 1.0016 | 607482.4423 | 624926.5033 | 583608.3353 | 590645.8905 | 568764.7235
PEPCO | 2027 | 4 | 1.0041 | 609056.7169 | 626545.9837 | 584292.5404 | 592176.5337 | 569431.5264
PEPCO | 2028 | 1 | 0.9961 | 606931.3708 | 627292.2228 | 582778.9621 | 589608.1894 | 567642.2677
PEPCO | 2028 | 2 | 0.99887 | 608616.4319 | 629033.813 | 583580.2031 | 591245.155 | 568422.6978
PEPCO | 2028 | 3 | 1.0013 | 610109.2057 | 630576.6652 | 584406.7592 | 592695.3218 | 569227.7855
PEPCO | 2028 | 4 | 1.0037 | 611563.5391 | 632079.7874 | 585253.8829 | 594108.1452 | 570052.9067
PEPCO | 2029 | 1 | 0.99548 | 608206.861 | 632062.6213 | 582790.5374 | 590646.7013 | 567574.503
PEPCO | 2029 | 2 | 0.99867 | 610153.3526 | 634085.4603 | 583949.2092 | 592536.9938 | 568702.923
PEPCO | 2029 | 3 | 1.0013 | 611735.5831 | 635729.7509 | 584865.2859 | 594073.5422 | 569595.082
PEPCO | 2029 | 4 | 1.0046 | 613779.1079 | 637853.429 | 586072.7685 | 596058.0663 | 570771.0385
PEPCO | 2030 | 1 | 0.99427 | 609455.2811 | 637282.2184 | 582480.2545 | 591814.8683 | 567330.717
PEPCO | 2030 | 2 | 0.99815 | 611828.599 | 639763.8988 | 584228.5842 | 594119.4915 | 569033.5749
PEPCO | 2030 | 3 | 1.0018 | 614089.5451 | 642128.0768 | 585888.6327 | 596314.9955 | 570650.4478
PEPCO | 2030 | 4 | 1.0057 | 616487.0572 | 644635.0562 | 587525.1453 | 598643.1127 | 572244.3969
PEPCO | 2031 | 1 | 0.99392 | 611184.8267 | 643432.3705 | 583011.887 | 593103.0795 | 567620.7955
PEPCO | 2031 | 2 | 0.99803 | 613712.5721 | 646093.4857 | 584675.2627 | 595556.0423 | 569240.2593
PEPCO | 2031 | 3 | 1.002 | 616135.1047 | 648643.8368 | 586259.3558 | 597906.9048 | 570782.5335
PEPCO | 2031 | 4 | 1.0061 | 618673.7978 | 651316.4772 | 587851.9798 | 600370.4913 | 572333.1134
PEPCO | 2032 | 1 | 0.99457 | 613032.9367 | 650101.298 | 582983.5493 | 594991.99 | 567775.4611
PEPCO | 2032 | 2 | 0.99823 | 615286.7847 | 652491.4298 | 584424.2588 | 597179.5096 | 569178.5874
PEPCO | 2032 | 3 | 1.0018 | 617483.1467 | 654820.5995 | 585885.4505 | 599311.2348 | 570601.6614
PEPCO | 2032 | 4 | 1.0054 | 619717.0765 | 657189.6088 | 587509.8014 | 601479.4223 | 572183.6385
PEPCO | 2033 | 1 | 0.99497 | 613951.9939 | 655966.7448 | 582532.2896 | 596005.4365 | 567500.9962
PEPCO | 2033 | 2 | 0.99837 | 616050.556 | 658208.9184 | 584076.6743 | 598042.6552 | 569005.5307
PEPCO | 2033 | 3 | 1.0017 | 618080.8703 | 660378.1739 | 585627.8369 | 600013.621 | 570516.668
PEPCO | 2033 | 4 | 1.005 | 620134.3451 | 662572.1747 | 587152.5638 | 602007.0702 | 572002.0519
PEPCO | 2034 | 1 | 0.9947 | 614183.9369 | 661250.0223 | 581899.8778 | 596275.2139 | 566972.9669
PEPCO | 2034 | 2 | 0.99834 | 616428.9415 | 663667.0659 | 583604.9176 | 598454.7574 | 568634.2691
PEPCO | 2034 | 3 | 1.0017 | 618505.5275 | 665902.7846 | 585259.2049 | 600470.7931 | 570246.1205
PEPCO | 2034 | 4 | 1.0053 | 620703.4349 | 668269.1218 | 586914.1099 | 602604.6127 | 571858.5738
PEPCO | 2035 | 1 | 0.99434 | 614572.6001 | 666813.9201 | 581525.0686 | 596665.5786 | 566676.9884
PEPCO | 2035 | 2 | 0.99813 | 616918.6804 | 669359.4274 | 583193.387 | 598943.3004 | 568302.7096
PEPCO | 2035 | 3 | 1.0018 | 619193.9713 | 671828.1278 | 584842.3316 | 601152.2952 | 569909.5518
PEPCO | 2035 | 4 | 1.0057 | 621602.0037 | 674440.8534 | 586495.854 | 603490.164 | 571520.8548
PEPCO | 2036 | 1 | 0.99443 | 615385.7057 | 672908.1236 | 581171.4689 | 597556.3274 | 566483.9922
PEPCO | 2036 | 2 | 0.99824 | 617739.5869 | 675482.0308 | 582733.8101 | 599842.0103 | 568006.8496
PEPCO | 2036 | 3 | 1.0018 | 619942.0661 | 677890.3841 | 584264.8129 | 601980.6777 | 569499.1606
PEPCO | 2036 | 4 | 1.0055 | 622259.5391 | 680424.48 | 585871.0183 | 604231.0073 | 571064.7737
PEPCO | 2037 | 1 | 0.99446 | 616097.947 | 678918.2319 | 580578.8322 | 598393.1924 | 566090.5132
PEPCO | 2037 | 2 | 0.99807 | 618337.6002 | 681386.2508 | 582090.9332 | 600568.485 | 567564.8797
PEPCO | 2037 | 3 | 1.0018 | 620640.1434 | 683923.5723 | 583737.6959 | 602804.8602 | 569170.5476
PEPCO | 2037 | 4 | 1.0057 | 623055.3386 | 686585.0323 | 585468.1284 | 605150.6501 | 570857.7973
PL | 1998 | 1 | 0.99568 | 10231683.068 | 10231683.068 | 10246208.908 | 10231683.068 | 10246208.908
PL | 1998 | 2 | 0.99955 | 10271434.459 | 10271434.459 | 10253208.572 | 10271434.459 | 10253208.572
PL | 1998 | 3 | 0.99161 | 10189783.679 | 10189783.679 | 10217790.132 | 10189783.679 | 10217790.132
PL | 1998 | 4 | 1.0132 | 10411218.793 | 10411218.793 | 10386912.388 | 10411218.793 | 10386912.388
PL | 1999 | 1 | 0.98177 | 10053131.453 | 10053131.453 | 10098973.505 | 10053131.453 | 10098973.505
PL | 1999 | 2 | 0.98085 | 10043777.079 | 10043777.079 | 10126684.939 | 10043777.079 | 10126684.939
PL | 1999 | 3 | 1.0262 | 10507638.142 | 10507638.142 | 10273993.893 | 10507638.142 | 10273993.893
PL | 1999 | 4 | 1.0112 | 10354813.326 | 10354813.326 | 10459707.663 | 10354813.326 | 10459707.663
PL | 2000 | 1 | 0.99868 | 10189768.46 | 10189768.46 | 10205541.27 | 10189768.46 | 10205541.27
PL | 2000 | 2 | 1.0005 | 10208337.72 | 10208337.72 | 10197266.437 | 10208337.72 | 10197266.437
PL | 2000 | 3 | 0.99981 | 10201362.831 | 10201362.831 | 10200616.179 | 10201362.831 | 10200616.179
PL | 2000 | 4 | 1.001 | 10213674.989 | 10213674.989 | 10209720.113 | 10213674.989 | 10209720.113
PL | 2001 | 1 | 0.99914 | 10157655.508 | 10157655.508 | 10154063.975 | 10157655.508 | 10154063.975
PL | 2001 | 2 | 1.0073 | 10240206.843 | 10240206.843 | 10240425.306 | 10240206.843 | 10240425.306
PL | 2001 | 3 | 0.99651 | 10130920.425 | 10130920.425 | 10124093.188 | 10130920.425 | 10124093.188
PL | 2001 | 4 | 0.9971 | 10136941.224 | 10136941.224 | 10147141.531 | 10136941.224 | 10147141.531
PL | 2002 | 1 | 0.99572 | 9796395.9558 | 9796395.9558 | 9775900.0828 | 9796395.9558 | 9775900.0828
PL | 2002 | 2 | 1.0003 | 9841731.5701 | 9841731.5701 | 9838884.9899 | 9841731.5701 | 9838884.9899
PL | 2002 | 3 | 1.0044 | 9881889.0257 | 9881889.0257 | 9892105.0418 | 9881889.0257 | 9892105.0418
PL | 2002 | 4 | 0.99955 | 9834047.4484 | 9834047.4484 | 9847173.8855 | 9834047.4484 | 9847173.8855
PL | 2003 | 1 | 0.99321 | 9580127.5978 | 9580127.5978 | 9597016.4447 | 9580127.5978 | 9597016.4447
PL | 2003 | 2 | 0.99662 | 9612964.0052 | 9612964.0052 | 9619853.2318 | 9612964.0052 | 9619853.2318
PL | 2003 | 3 | 1.0014 | 9659486.74 | 9659486.74 | 9647798.5511 | 9659486.74 | 9647798.5511
PL | 2003 | 4 | 1.0087 | 9729725.6571 | 9729725.6571 | 9717635.7724 | 9729725.6571 | 9717635.7724
PL | 2004 | 1 | 1.0126 | 9864626.1002 | 9864626.1002 | 9860317.0395 | 9864626.1002 | 9860317.0395
PL | 2004 | 2 | 1.0111 | 9849424.4696 | 9849424.4696 | 9834127.6424 | 9849424.4696 | 9834127.6424
PL | 2004 | 3 | 1.0001 | 9743038.534 | 9743038.534 | 9744044.5155 | 9743038.534 | 9744044.5155
PL | 2004 | 4 | 0.97619 | 9509798.8962 | 9509798.8962 | 9528398.8026 | 9509798.8962 | 9528398.8026
PL | 2005 | 1 | 1.0139 | 9958720.0407 | 9958720.0407 | 9949513.533 | 9958720.0407 | 9949513.533
PL | 2005 | 2 | 0.99597 | 9782701.1105 | 9782701.1105 | 9772285.726 | 9782701.1105 | 9772285.726
PL | 2005 | 3 | 0.99256 | 9749198.2492 | 9749198.2492 | 9754332.6589 | 9749198.2492 | 9754332.6589
PL | 2005 | 4 | 0.99757 | 9798420.5996 | 9798420.5996 | 9812908.0821 | 9798420.5996 | 9812908.0821
PL | 2006 | 1 | 1.0087 | 9774924.6253 | 9774924.6253 | 9778163.5125 | 9774924.6253 | 9778163.5125
PL | 2006 | 2 | 1.0025 | 9714087.6766 | 9714087.6766 | 9714971.0924 | 9714087.6766 | 9714971.0924
PL | 2006 | 3 | 0.99226 | 9615316.6444 | 9615316.6444 | 9613215.0278 | 9615316.6444 | 9613215.0278
PL | 2006 | 4 | 0.99656 | 9656991.0536 | 9656991.0536 | 9654970.3672 | 9656991.0536 | 9654970.3672
PL | 2007 | 1 | 0.97717 | 9479602.8148 | 9479602.8148 | 9465866.9453 | 9479602.8148 | 9465866.9453
PL | 2007 | 2 | 0.99554 | 9657806.5992 | 9657806.5992 | 9653792.7054 | 9657806.5992 | 9653792.7054
PL | 2007 | 3 | 1.0068 | 9767465.8728 | 9767465.8728 | 9768583.0348 | 9767465.8728 | 9768583.0348
PL | 2007 | 4 | 1.0204 | 9899439.041 | 9899439.041 | 9916071.6423 | 9899439.041 | 9916071.6423
PL | 2008 | 1 | 1.025 | 9785995.7264 | 9785995.7264 | 9815572.4598 | 9785995.7264 | 9815572.4598
PL | 2008 | 2 | 1.0315 | 9848873.5526 | 9848873.5526 | 9849340.1168 | 9848873.5526 | 9849340.1168
PL | 2008 | 3 | 1.0065 | 9609915.1689 | 9609915.1689 | 9590531.4699 | 9609915.1689 | 9590531.4699
PL | 2008 | 4 | 0.93697 | 8945816.3681 | 8945816.3681 | 8935156.7695 | 8945816.3681 | 8935156.7695
PL | 2009 | 1 | 0.9811 | 8315127.7166 | 8315127.7166 | 8312668.9686 | 8315127.7166 | 8312668.9686
PL | 2009 | 2 | 0.99257 | 8412322.8108 | 8412322.8108 | 8402097.6129 | 8412322.8108 | 8402097.6129
PL | 2009 | 3 | 1.0064 | 8529903.9151 | 8529903.9151 | 8524120.0888 | 8529903.9151 | 8524120.0888
PL | 2009 | 4 | 1.0199 | 8643811.5517 | 8643811.5517 | 8662279.324 | 8643811.5517 | 8662279.324
PL | 2010 | 1 | 1.0002 | 8485097.9665 | 8485097.9665 | 8473657.6064 | 8485097.9665 | 8473657.6064
PL | 2010 | 2 | 0.99286 | 8422588.4855 | 8422588.4855 | 8431264.9047 | 8422588.4855 | 8431264.9047
PL | 2010 | 3 | 1.003 | 8508429.1538 | 8508429.1538 | 8511106.5953 | 8508429.1538 | 8511106.5953
PL | 2010 | 4 | 1.0039 | 8516582.2508 | 8516582.2508 | 8516668.7501 | 8516582.2508 | 8516668.7501
PL | 2011 | 1 | 0.99864 | 8410853.5084 | 8410853.5084 | 8388303.2135 | 8410853.5084 | 8388303.2135
PL | 2011 | 2 | 1.0007 | 8428021.8688 | 8428021.8688 | 8420174.2195 | 8428021.8688 | 8420174.2195
PL | 2011 | 3 | 0.99658 | 8393495.0896 | 8393495.0896 | 8400924.4135 | 8393495.0896 | 8400924.4135
PL | 2011 | 4 | 1.0041 | 8456834.7786 | 8456834.7786 | 8479803.3989 | 8456834.7786 | 8479803.3989
PL | 2012 | 1 | 1.007 | 8359146.5777 | 8359146.5777 | 8383596.1034 | 8359146.5777 | 8383596.1034
PL | 2012 | 2 | 1.0022 | 8318974.8389 | 8318974.8389 | 8300241.7933 | 8318974.8389 | 8300241.7933
PL | 2012 | 3 | 0.99693 | 8275470.3101 | 8275470.3101 | 8263273.5552 | 8275470.3101 | 8263273.5552
PL | 2012 | 4 | 0.99389 | 8250263.1282 | 8250263.1282 | 8256743.403 | 8250263.1282 | 8256743.403
PL | 2013 | 1 | 0.98927 | 8209323.3197 | 8209323.3197 | 8211939.3887 | 8209323.3197 | 8211939.3887
PL | 2013 | 2 | 0.98338 | 8160391.2347 | 8160391.2347 | 8166758.2163 | 8160391.2347 | 8166758.2163
PL | 2013 | 3 | 0.99759 | 8278349.8532 | 8278349.8532 | 8284919.2532 | 8278349.8532 | 8284919.2532
PL | 2013 | 4 | 1.0298 | 8545242.1801 | 8545242.1801 | 8529689.7294 | 8545242.1801 | 8529689.7294
PL | 2014 | 1 | 0.95097 | 7992663.7951 | 7992663.7951 | 7972524.311 | 7992663.7951 | 7972524.311
PL | 2014 | 2 | 0.99885 | 8395076.6013 | 8395076.6013 | 8402390.7059 | 8395076.6013 | 8402390.7059
PL | 2014 | 3 | 1.0138 | 8520360.4571 | 8520360.4571 | 8531715.5011 | 8520360.4571 | 8531715.5011
PL | 2014 | 4 | 1.0364 | 8710805.315 | 8710805.315 | 8712275.6506 | 8710805.315 | 8712275.6506
PL | 2015 | 1 | 1.0161 | 8464029.6727 | 8464029.6727 | 8455795.897 | 8464029.6727 | 8455795.897
PL | 2015 | 2 | 0.99946 | 8325318.8327 | 8325318.8327 | 8327862.2672 | 8325318.8327 | 8327862.2672
PL | 2015 | 3 | 0.99263 | 8268490.4065 | 8268490.4065 | 8286523.6087 | 8268490.4065 | 8286523.6087
PL | 2015 | 4 | 0.9918 | 8261540.748 | 8261540.748 | 8249197.8871 | 8261540.748 | 8249197.8871
PL | 2016 | 1 | 1.0138 | 8340439.7075 | 8340439.7075 | 8320674.578 | 8340439.7075 | 8320674.578
PL | 2016 | 2 | 1.0041 | 8260668.3209 | 8260668.3209 | 8259339.3876 | 8260668.3209 | 8259339.3876
PL | 2016 | 3 | 0.99367 | 8174623.2063 | 8174623.2063 | 8197351.2268 | 8174623.2063 | 8197351.2268
PL | 2016 | 4 | 0.98838 | 8131086.9356 | 8131086.9356 | 8129452.978 | 8131086.9356 | 8129452.978
PL | 2017 | 1 | 0.99206 | 8080778.7485 | 8080778.7485 | 8010661.3221 | 8080778.7485 | 8010661.3221
PL | 2017 | 2 | 0.99541 | 8108054.4558 | 8108054.4558 | 8087029.7587 | 8108054.4558 | 8087029.7587
PL | 2017 | 3 | 1.0035 | 8174203.6338 | 8174203.6338 | 8213192.7506 | 8174203.6338 | 8213192.7506
PL | 2017 | 4 | 1.009 | 8218658.0473 | 8218658.0473 | 8270811.054 | 8218658.0473 | 8270811.054
PL | 2018 | 1 | 0.99458 | 8090235.1755 | 8090235.1755 | 8077009.8737 | 8090235.1755 | 8077009.8737
PL | 2018 | 2 | 1.0004 | 8137616.6155 | 8137616.6155 | 8157004.8393 | 8137616.6155 | 8157004.8393
PL | 2018 | 3 | 0.99512 | 8094618.5891 | 8094618.5891 | 8167787.8932 | 8094618.5891 | 8167787.8932
PL | 2018 | 4 | 1.0099 | 8214666.1963 | 8214666.1963 | 8135333.9701 | 8214666.1963 | 8135333.9701
PL | 2019 | 1 | 0.98933 | 8180663.0738 | 8180663.0738 | 8221728.4391 | 8180663.0738 | 8221728.4391
PL | 2019 | 2 | 0.99338 | 8214136.4641 | 8214136.4641 | 8229212.0816 | 8214136.4641 | 8229212.0816
PL | 2019 | 3 | 1.0119 | 8366865.9833 | 8366865.9833 | 8302867.2935 | 8366865.9833 | 8302867.2935
PL | 2019 | 4 | 1.0054 | 8313775.9001 | 8313775.9001 | 8321633.607 | 8313775.9001 | 8321633.607
PL | 2020 | 1 | 1.0276 | 8370875.3624 | 8370875.3624 | 8564417.8644 | 8370875.3624 | 8564417.8644
PL | 2020 | 2 | 0.91433 | 7447883.5219 | 7447883.5219 | 7548480.4246 | 7447883.5219 | 7548480.4246
PL | 2020 | 3 | 1.017 | 8283985.082 | 8283985.082 | 8140938.3535 | 8283985.082 | 8140938.3535
PL | 2020 | 4 | 1.041 | 8480025.835 | 8480025.835 | 8328933.1587 | 8480025.835 | 8328933.1587
PL | 2021 | 1 | 0.98432 | 8371657.1906 | 8371657.1906 | 8220480.9952 | 8365888.0951 | 8187993.1828
PL | 2021 | 2 | 0.9857 | 8383416.5396 | 8383416.5396 | 8269969.6554 | 8377639.3405 | 8237286.261
PL | 2021 | 3 | 1.0072 | 8566424.6043 | 8566424.6043 | 8376442.8543 | 8560521.2903 | 8343338.6717
PL | 2021 | 4 | 1.0228 | 8698544.9493 | 8698544.9493 | 8487896.2554 | 8692550.5882 | 8454351.6026
PL | 2022 | 1 | 0.99968 | 8606177.9562 | 8700045.5973 | 8383897.4955 | 8587223.4833 | 8319055.0087
PL | 2022 | 2 | 1.0017 | 8623694.8674 | 8717753.5656 | 8440268.7714 | 8604701.8148 | 8374990.2996
PL | 2022 | 3 | 0.99931 | 8602995.4566 | 8696828.3862 | 8485499.0859 | 8584047.993 | 8419870.7952
PL | 2022 | 4 | 0.99929 | 8602755.2632 | 8696585.5731 | 8534105.6233 | 8583808.3286 | 8468101.4014
PL | 2023 | 1 | 0.99198 | 8609199.855 | 8738404.0389 | 8501213.8405 | 8540152.9312 | 8378896.5201
PL | 2023 | 2 | 0.99745 | 8656701.1038 | 8786618.1717 | 8537367.0824 | 8587273.2137 | 8414529.5814
PL | 2023 | 3 | 1.0027 | 8702194.593 | 8832794.413 | 8575807.4954 | 8632401.8391 | 8452416.9053
PL | 2023 | 4 | 1.0079 | 8747162.3697 | 8878437.0521 | 8601679.9697 | 8677008.9683 | 8477917.1208
PL | 2024 | 1 | 0.99348 | 8739805.9132 | 8895891.1148 | 8584294.9074 | 8637521.3802 | 8429878.7179
PL | 2024 | 2 | 0.99828 | 8782052.6046 | 8938892.2946 | 8599510.537 | 8679273.646 | 8444820.6454
PL | 2024 | 3 | 1.0021 | 8815498.3685 | 8972935.3703 | 8621470.6102 | 8712327.9843 | 8466385.696
PL | 2024 | 4 | 1.0061 | 8851242.4496 | 9009317.809 | 8645210.0578 | 8747653.7418 | 8489698.1132
PL | 2025 | 1 | 0.99566 | 8841351.8404 | 9021211.1126 | 8633347.8208 | 8708182.2679 | 8451702.0279
PL | 2025 | 2 | 0.99864 | 8867762.3659 | 9048158.9064 | 8653326.4053 | 8734194.9947 | 8471260.2627
PL | 2025 | 3 | 1.0012 | 8890764.0638 | 9071628.5269 | 8672293.4967 | 8756850.238 | 8489828.2861
PL | 2025 | 4 | 1.0045 | 8919590.6651 | 9101041.5467 | 8691446.796 | 8785242.6495 | 8508578.5997
PL | 2026 | 1 | 0.99689 | 8918769.7577 | 9115128.4386 | 8680879.0262 | 8752620.2478 | 8471423.4964
PL | 2026 | 2 | 0.99892 | 8936884.2292 | 9133641.7244 | 8699472.8776 | 8770397.2612 | 8489568.7084
PL | 2026 | 3 | 1.0009 | 8955027.8127 | 9152184.7633 | 8718427.6317 | 8788202.8443 | 8508066.115
PL | 2026 | 4 | 1.0032 | 8975634.393 | 9173245.0251 | 8740506.6697 | 8808425.5407 | 8529612.4216
PL | 2027 | 1 | 0.99497 | 8959906.0253 | 9181680.2493 | 8713454.6207 | 8754378.4645 | 8470986.7571
PL | 2027 | 2 | 0.99816 | 8988626.1881 | 9211111.2892 | 8743233.9309 | 8782439.8275 | 8499937.4033
PL | 2027 | 3 | 1.0017 | 9020137.8668 | 9243402.9401 | 8775345.7998 | 8813228.6729 | 8531155.7005
PL | 2027 | 4 | 1.0052 | 9052222.0903 | 9276281.3074 | 8805377.3385 | 8844576.9297 | 8560351.5566
PL | 2028 | 1 | 0.994 | 9013015.9184 | 9273778.7466 | 8759990.9343 | 8773319.1533 | 8489905.4889
PL | 2028 | 2 | 0.99793 | 9048592.3656 | 9310384.4846 | 8791253.0224 | 8807949.4622 | 8520203.7135
PL | 2028 | 3 | 1.002 | 9085149.2333 | 9347999.0085 | 8823148.1827 | 8843534.1179 | 8551115.4917
PL | 2028 | 4 | 1.0061 | 9122745.3579 | 9386682.8569 | 8853323.4024 | 8880130.3919 | 8580360.3579
PL | 2029 | 1 | 0.99367 | 9066945.6 | 9379172.9065 | 8797333.642 | 8805812.3867 | 8511581.9699
PL | 2029 | 2 | 0.99793 | 9105794.2468 | 9419359.3366 | 8827890.5356 | 8843542.1703 | 8541146.3261
PL | 2029 | 3 | 1.002 | 9142695.1919 | 9457530.9944 | 8855924.7415 | 8879380.3471 | 8568269.9354
PL | 2029 | 4 | 1.0064 | 9183444.8867 | 9499683.9365 | 8885303.0135 | 8918956.4274 | 8596693.9535
PL | 2030 | 1 | 0.99342 | 9117082.2411 | 9487848.8682 | 8821796.5176 | 8843454.4841 | 8528736.5994
PL | 2030 | 2 | 0.99783 | 9157593.7212 | 9530007.8387 | 8853333.0496 | 8882750.1076 | 8559225.4884
PL | 2030 | 3 | 1.0022 | 9197280.3202 | 9571308.3823 | 8884605.3678 | 8921245.6067 | 8589458.9407
PL | 2030 | 4 | 1.0066 | 9238084.6786 | 9613772.1416 | 8916804.6115 | 8960825.3184 | 8620588.5262
PL | 2031 | 1 | 0.99271 | 9161334.3332 | 9598268.6963 | 8844517.8046 | 8870744.1707 | 8539792.0503
PL | 2031 | 2 | 0.99756 | 9206010.4424 | 9645075.5571 | 8877166.742 | 8914003.1896 | 8571316.1133
PL | 2031 | 3 | 1.0024 | 9250469.8752 | 9691655.4074 | 8909169.4508 | 8957052.4049 | 8602216.2125
PL | 2031 | 4 | 1.0074 | 9296471.868 | 9739851.3875 | 8940963.0247 | 9001595.2515 | 8632914.3824
PL | 2032 | 1 | 0.99299 | 9211350.4985 | 9722593.1479 | 8862425.7949 | 8913623.3907 | 8554976.4625
PL | 2032 | 2 | 0.99767 | 9254766.8644 | 9768419.182 | 8890981.0013 | 8955636.4631 | 8582541.0509
PL | 2032 | 3 | 1.0024 | 9298307.2211 | 9814376.0886 | 8919936.6529 | 8997769.5186 | 8610492.1924
PL | 2032 | 4 | 1.007 | 9341037.9428 | 9859478.4242 | 8950146.1894 | 9039119.1079 | 8639653.72
PL | 2033 | 1 | 0.99301 | 9252316.9101 | 9841934.1827 | 8870133.0306 | 8950792.9529 | 8562683.6552
PL | 2033 | 2 | 0.99766 | 9295683.8053 | 9888064.6961 | 8900612.9983 | 8992746.5635 | 8592107.1509
PL | 2033 | 3 | 1.0023 | 9339071.0792 | 9934216.8867 | 8932046.6001 | 9034719.8885 | 8622451.2266
PL | 2033 | 4 | 1.007 | 9382716.3069 | 9980643.4697 | 8963193.9489 | 9076942.761 | 8652518.9712
PL | 2034 | 1 | 0.99303 | 9292802.8569 | 9962041.6747 | 8880561.3731 | 8986926.0111 | 8572392.1688
PL | 2034 | 2 | 0.99769 | 9336460.4594 | 10008843.362 | 8912788.1934 | 9029146.6037 | 8603500.6686
PL | 2034 | 3 | 1.0023 | 9379298.1893 | 10054766.132 | 8945302.515 | 9070574.3102 | 8634886.693
PL | 2034 | 4 | 1.007 | 9423635.3924 | 10102296.363 | 8978149.1256 | 9113452.134 | 8666593.4754
PL | 2035 | 1 | 0.99288 | 9333870.3197 | 10083177.384 | 8895746.8107 | 9024773.0276 | 8587728.4674
PL | 2035 | 2 | 0.99761 | 9378308.736 | 10131183.24 | 8928239.3175 | 9067739.8364 | 8619095.9097
PL | 2035 | 3 | 1.0023 | 9422695.0861 | 10179132.85 | 8960384.1435 | 9110656.3032 | 8650127.7099
PL | 2035 | 4 | 1.0072 | 9468345.8622 | 10228448.392 | 8992740.7349 | 9154795.3236 | 8681363.943
PL | 2036 | 1 | 0.99289 | 9378506.7591 | 10208240.259 | 8912121.8356 | 9066507.716 | 8604527.8915
PL | 2036 | 2 | 0.99763 | 9423192.3489 | 10256879.264 | 8943093.2515 | 9109706.73 | 8634430.3566
PL | 2036 | 3 | 1.0024 | 9467876.0365 | 10305516.198 | 8973336.5511 | 9152903.905 | 8663629.8356
PL | 2036 | 4 | 1.0071 | 9512915.543 | 10354540.431 | 9004123.9296 | 9196445.0618 | 8693354.6152
PL | 2037 | 1 | 0.99319 | 9426033.8372 | 10335362.756 | 8926225.502 | 9110444.7521 | 8618477.8745
PL | 2037 | 2 | 0.99772 | 9469045.8331 | 10382524.116 | 8955250.3758 | 9152016.6814 | 8646502.0638
PL | 2037 | 3 | 1.0022 | 9511777.1707 | 10429377.744 | 8985322.872 | 9193317.349 | 8675537.7568
PL | 2037 | 4 | 1.0069 | 9555837.8029 | 10477688.902 | 9015767.5557 | 9235902.8056 | 8704932.8054
PS | 1998 | 1 | 1.0053 | 8389149.7968 | 8389149.7968 | 8380107.3872 | 8389149.7968 | 8380107.3872
PS | 1998 | 2 | 0.98299 | 8203079.4435 | 8203079.4435 | 8179978.1436 | 8203079.4435 | 8179978.1436
PS | 1998 | 3 | 0.99035 | 8264472.8901 | 8264472.8901 | 8275438.5866 | 8264472.8901 | 8275438.5866
PS | 1998 | 4 | 1.0214 | 8523429.8695 | 8523429.8695 | 8544607.8827 | 8523429.8695 | 8544607.8827
PS | 1999 | 1 | 0.97033 | 7996560.571 | 7996560.571 | 8019055.486 | 7996560.571 | 8019055.486
PS | 1999 | 2 | 0.99322 | 8185164.5813 | 8185164.5813 | 8206524.6917 | 8185164.5813 | 8206524.6917
PS | 1999 | 3 | 1.0164 | 8376465.5286 | 8376465.5286 | 8376114.2891 | 8376465.5286 | 8376114.2891
PS | 1999 | 4 | 1.02 | 8406061.319 | 8406061.319 | 8362557.5332 | 8406061.319 | 8362557.5332
PS | 2000 | 1 | 0.99032 | 7226310.6224 | 7226310.6224 | 7255418.5819 | 7226310.6224 | 7255418.5819
PS | 2000 | 2 | 1.0025 | 7315433.5385 | 7315433.5385 | 7329244.2562 | 7315433.5385 | 7329244.2562
PS | 2000 | 3 | 1.002 | 7311610.0494 | 7311610.0494 | 7291541.1213 | 7311610.0494 | 7291541.1213
PS | 2000 | 4 | 1.0052 | 7334561.7897 | 7334561.7897 | 7311712.0406 | 7334561.7897 | 7311712.0406
PS | 2001 | 1 | 1.0109 | 7997956.1482 | 7997956.1482 | 8008076.173 | 7997956.1482 | 8008076.173
PS | 2001 | 2 | 1.0148 | 8029130.9717 | 8029130.9717 | 8039615.689 | 8029130.9717 | 8039615.689
PS | 2001 | 3 | 0.99129 | 7843024.7666 | 7843024.7666 | 7848196.0842 | 7843024.7666 | 7848196.0842
PS | 2001 | 4 | 0.98302 | 7777607.5067 | 7777607.5067 | 7751831.447 | 7777607.5067 | 7751831.447
PS | 2002 | 1 | 1.01 | 6863701.1761 | 6863701.1761 | 6860752.6964 | 6863701.1761 | 6860752.6964
PS | 2002 | 2 | 0.99275 | 6746762.8303 | 6746762.8303 | 6761254.7413 | 6746762.8303 | 6761254.7413
PS | 2002 | 3 | 0.99312 | 6749287.6662 | 6749287.6662 | 6747937.0446 | 6749287.6662 | 6747937.0446
PS | 2002 | 4 | 1.0042 | 6824481.0453 | 6824481.0453 | 6814288.2357 | 6824481.0453 | 6814288.2357
PS | 2003 | 1 | 0.97457 | 6465559.3584 | 6465559.3584 | 6480324.7533 | 6465559.3584 | 6480324.7533
PS | 2003 | 2 | 1.0019 | 6647172.2582 | 6647172.2582 | 6638317.8068 | 6647172.2582 | 6638317.8068
PS | 2003 | 3 | 1.0059 | 6673650.1725 | 6673650.1725 | 6674258.5782 | 6673650.1725 | 6674258.5782
PS | 2003 | 4 | 1.0175 | 6750620.88 | 6750620.88 | 6744101.5308 | 6750620.88 | 6744101.5308
PS | 2004 | 1 | 1.0122 | 6553406.0596 | 6553406.0596 | 6581558.071 | 6553406.0596 | 6581558.071
PS | 2004 | 2 | 1.006 | 6513029.0336 | 6513029.0336 | 6519760.3931 | 6513029.0336 | 6519760.3931
PS | 2004 | 3 | 1.0054 | 6509210.7868 | 6509210.7868 | 6498800.7045 | 6509210.7868 | 6498800.7045
PS | 2004 | 4 | 0.97634 | 6320999.9942 | 6320999.9942 | 6296526.7056 | 6320999.9942 | 6296526.7056
PS | 2005 | 1 | 1.0182 | 6412193.2799 | 6412193.2799 | 6405552.3069 | 6412193.2799 | 6405552.3069
PS | 2005 | 2 | 0.99401 | 6259939.0284 | 6259939.0284 | 6263119.5769 | 6259939.0284 | 6263119.5769
PS | 2005 | 3 | 0.99627 | 6274224.0777 | 6274224.0777 | 6269964.1683 | 6274224.0777 | 6269964.1683
PS | 2005 | 4 | 0.99154 | 6244390.9625 | 6244390.9625 | 6252111.2963 | 6244390.9625 | 6252111.2963
PS | 2006 | 1 | 0.99298 | 5864867.4017 | 5864867.4017 | 5868911.5476 | 5864867.4017 | 5868911.5476
PS | 2006 | 2 | 1.0044 | 5932517.4088 | 5932517.4088 | 5940532.2399 | 5932517.4088 | 5940532.2399
PS | 2006 | 3 | 0.99115 | 5854074.9684 | 5854074.9684 | 5852588.5407 | 5854074.9684 | 5852588.5407
PS | 2006 | 4 | 1.0114 | 5973812.8914 | 5973812.8914 | 5963240.3421 | 5973812.8914 | 5963240.3421
PS | 2007 | 1 | 0.95827 | 5403152.4272 | 5403152.4272 | 5409598.2494 | 5403152.4272 | 5409598.2494
PS | 2007 | 2 | 0.99507 | 5610651.8517 | 5610651.8517 | 5615706.4305 | 5610651.8517 | 5615706.4305
PS | 2007 | 3 | 1.0034 | 5657511.1726 | 5657511.1726 | 5650236.3383 | 5657511.1726 | 5650236.3383
PS | 2007 | 4 | 1.0433 | 5882489.3373 | 5882489.3373 | 5878263.7706 | 5882489.3373 | 5878263.7706
PS | 2008 | 1 | 1.0428 | 5377611.0998 | 5377611.0998 | 5391594.2869 | 5377611.0998 | 5391594.2869
PS | 2008 | 2 | 1.0469 | 5398891.796 | 5398891.796 | 5406832.5111 | 5398891.796 | 5406832.5111
PS | 2008 | 3 | 1.0122 | 5219831.863 | 5219831.863 | 5202834.242 | 5219831.863 | 5202834.242
PS | 2008 | 4 | 0.89817 | 4631952.2063 | 4631952.2063 | 4627025.925 | 4631952.2063 | 4627025.925
PS | 2009 | 1 | 1.0229 | 4731078.0029 | 4731078.0029 | 4724791.4542 | 4731078.0029 | 4724791.4542
PS | 2009 | 2 | 0.98854 | 4572026.0684 | 4572026.0684 | 4571783.0825 | 4572026.0684 | 4571783.0825
PS | 2009 | 3 | 0.99431 | 4598695.8128 | 4598695.8128 | 4603706.0904 | 4598695.8128 | 4603706.0904
PS | 2009 | 4 | 0.99422 | 4598294.9379 | 4598294.9379 | 4599814.1949 | 4598294.9379 | 4599814.1949
PS | 2010 | 1 | 1.0579 | 4834284.2173 | 4834284.2173 | 4821694.4696 | 4834284.2173 | 4821694.4696
PS | 2010 | 2 | 1.0134 | 4630878.3247 | 4630878.3247 | 4638377.3238 | 4630878.3247 | 4638377.3238
PS | 2010 | 3 | 0.98564 | 4504070.8092 | 4504070.8092 | 4506907.9361 | 4504070.8092 | 4506907.9361
PS | 2010 | 4 | 0.94307 | 4309536.2283 | 4309536.2283 | 4311789.8502 | 4309536.2283 | 4311789.8502
PS | 2011 | 1 | 1.0153 | 4440596.0571 | 4440596.0571 | 4426371.8654 | 4440596.0571 | 4426371.8654
PS | 2011 | 2 | 1.0023 | 4383657.2344 | 4383657.2344 | 4384789.0639 | 4383657.2344 | 4384789.0639
PS | 2011 | 3 | 0.98056 | 4288776.4222 | 4288776.4222 | 4293134.0069 | 4288776.4222 | 4293134.0069
PS | 2011 | 4 | 1.0019 | 4382120.9355 | 4382120.9355 | 4390855.713 | 4382120.9355 | 4390855.713
PS | 2012 | 1 | 1.0322 | 4415544.0824 | 4415544.0824 | 4417316.7358 | 4415544.0824 | 4417316.7358
PS | 2012 | 2 | 1.0043 | 4296327.0018 | 4296327.0018 | 4291086.7755 | 4296327.0018 | 4291086.7755
PS | 2012 | 3 | 0.99058 | 4237494.9378 | 4237494.9378 | 4237917.748 | 4237494.9378 | 4237917.748
PS | 2012 | 4 | 0.97288 | 4161749.7592 | 4161749.7592 | 4164794.5219 | 4161749.7592 | 4164794.5219
PS | 2013 | 1 | 1.0048 | 4159005.416 | 4159005.416 | 4157829.6224 | 4159005.416 | 4157829.6224
PS | 2013 | 2 | 0.99534 | 4119709.6504 | 4119709.6504 | 4127107.6993 | 4119709.6504 | 4127107.6993
PS | 2013 | 3 | 0.99035 | 4099069.7532 | 4099069.7532 | 4097952.9597 | 4099069.7532 | 4097952.9597
PS | 2013 | 4 | 1.0095 | 4178258.6953 | 4178258.6953 | 4173153.2335 | 4178258.6953 | 4173153.2335
PS | 2014 | 1 | 0.9999 | 4071938.0611 | 4071938.0611 | 4056134.8447 | 4071938.0611 | 4056134.8447
PS | 2014 | 2 | 1.0063 | 4097933.5544 | 4097933.5544 | 4095498.8148 | 4097933.5544 | 4095498.8148
PS | 2014 | 3 | 0.99404 | 4048048.6031 | 4048048.6031 | 4057916.6011 | 4048048.6031 | 4057916.6011
PS | 2014 | 4 | 0.99977 | 4071384.3046 | 4071384.3046 | 4079754.2626 | 4071384.3046 | 4079754.2626
PS | 2015 | 1 | 0.99837 | 4068654.796 | 4068654.796 | 4059307.7128 | 4068654.796 | 4059307.7128
PS | 2015 | 2 | 1.0006 | 4077728.9554 | 4077728.9554 | 4082902.5617 | 4077728.9554 | 4082902.5617
PS | 2015 | 3 | 1.0074 | 4105402.6891 | 4105402.6891 | 4122643.8623 | 4105402.6891 | 4122643.8623
PS | 2015 | 4 | 0.99364 | 4049393.5481 | 4049393.5481 | 4036325.8519 | 4049393.5481 | 4036325.8519
PS | 2016 | 1 | 1.0407 | 4176640.8077 | 4176640.8077 | 4145637.1989 | 4176640.8077 | 4145637.1989
PS | 2016 | 2 | 1.0049 | 4033193.7087 | 4033193.7087 | 4041990.9912 | 4033193.7087 | 4041990.9912
PS | 2016 | 3 | 0.98629 | 3958363.4221 | 3958363.4221 | 3981706.2344 | 3958363.4221 | 3981706.2344
PS | 2016 | 4 | 0.9681 | 3885367.2259 | 3885367.2259 | 3884230.7399 | 3885367.2259 | 3884230.7399
PS | 2017 | 1 | 0.99145 | 4000657.6499 | 4000657.6499 | 3998679.4294 | 4000657.6499 | 3998679.4294
PS | 2017 | 2 | 0.99295 | 4006688.9801 | 4006688.9801 | 4020752.627 | 4006688.9801 | 4020752.627
PS | 2017 | 3 | 1.0001 | 4035532.6552 | 4035532.6552 | 4049773.9208 | 4035532.6552 | 4049773.9208
PS | 2017 | 4 | 1.0155 | 4097738.5559 | 4097738.5559 | 4071411.8638 | 4097738.5559 | 4071411.8638
PS | 2018 | 1 | 0.99076 | 3995694.5587 | 3995694.5587 | 4031594.6321 | 3995694.5587 | 4031594.6321
PS | 2018 | 2 | 0.9891 | 3989000.1598 | 3989000.1598 | 4011823.8537 | 3989000.1598 | 4011823.8537
PS | 2018 | 3 | 0.99989 | 4032489.7989 | 4032489.7989 | 4044178.6005 | 4032489.7989 | 4044178.6005
PS | 2018 | 4 | 1.0203 | 4114621.089 | 4114621.089 | 4044208.5202 | 4114621.089 | 4044208.5202
PS | 2019 | 1 | 0.98366 | 3730069.4635 | 3730069.4635 | 3766325.7019 | 3730069.4635 | 3766325.7019
PS | 2019 | 2 | 0.99004 | 3754273.1521 | 3754273.1521 | 3764897.8952 | 3754273.1521 | 3764897.8952
PS | 2019 | 3 | 1.0187 | 3862946.7699 | 3862946.7699 | 3839302.2533 | 3862946.7699 | 3839302.2533
PS | 2019 | 4 | 1.0076 | 3820895.8765 | 3820895.8765 | 3797659.4116 | 3820895.8765 | 3797659.4116
PS | 2020 | 1 | 1.0136 | 3883258.0698 | 3883258.0698 | 3950340.2089 | 3883258.0698 | 3950340.2089
PS | 2020 | 2 | 0.92142 | 3530023.9305 | 3530023.9305 | 3573947.3131 | 3530023.9305 | 3573947.3131
PS | 2020 | 3 | 1.0177 | 3898920.9283 | 3898920.9283 | 3866343.4582 | 3898920.9283 | 3866343.4582
PS | 2020 | 4 | 1.0472 | 4012049.7349 | 4012049.7349 | 3933621.6833 | 4012049.7349 | 3933621.6833
PS | 2021 | 1 | 0.98261 | 4051736.7441 | 4051736.7441 | 3821711.5096 | 4003564.7682 | 3823879.6373
PS | 2021 | 2 | 0.97714 | 4029190.8392 | 4029190.8392 | 3853026.683 | 3981286.9163 | 3855212.5763
PS | 2021 | 3 | 1.0098 | 4163704.7454 | 4163704.7454 | 3907033.3854 | 4114201.5576 | 3909249.9177
PS | 2021 | 4 | 1.0305 | 4249179.6723 | 4249179.6723 | 3971693.7386 | 4198660.2546 | 3973946.9539
PS | 2022 | 1 | 0.99604 | 4250665.9315 | 4340935.8937 | 3974814.2905 | 4163896.236 | 3923004.1886
PS | 2022 | 2 | 1.0014 | 4273487.1015 | 4364241.7091 | 4015454.4431 | 4186251.5528 | 3963114.6131
PS | 2022 | 3 | 1.0006 | 4270045.4685 | 4360726.9873 | 4046698.7215 | 4182880.1745 | 3993951.6349
PS | 2022 | 4 | 1.002 | 4275993.2336 | 4366801.0632 | 4081400.5125 | 4188706.5268 | 4028201.1021
PS | 2023 | 1 | 0.99095 | 4265019.6634 | 4402579.3711 | 4087357.232 | 4142261.3082 | 3992297.4167
PS | 2023 | 2 | 0.99725 | 4292102.9192 | 4430536.1433 | 4113766.1884 | 4168565.0375 | 4018092.179
PS | 2023 | 3 | 1.0031 | 4317338.8904 | 4456586.0505 | 4137527.0337 | 4193074.6519 | 4041300.4175
PS | 2023 | 4 | 1.0087 | 4341369.2887 | 4481391.5014 | 4155967.7485 | 4216413.3928 | 4059312.256
PS | 2024 | 1 | 0.99244 | 4358619.1686 | 4535154.9233 | 4148127.4263 | 4214800.4933 | 4037122.7579
PS | 2024 | 2 | 0.99819 | 4383892.8814 | 4561452.2892 | 4160622.4769 | 4239240.2649 | 4049283.4385
PS | 2024 | 3 | 1.0025 | 4402718.0118 | 4581039.8879 | 4175097.1096 | 4257444.2341 | 4063370.7273
PS | 2024 | 4 | 1.0069 | 4422103.005 | 4601210.0252 | 4190801.3207 | 4276189.5926 | 4078654.6908
PS | 2025 | 1 | 0.99562 | 4421595.8785 | 4634059.6725 | 4184995.4706 | 4259419.5171 | 4059058.1594
PS | 2025 | 2 | 0.99873 | 4435414.8985 | 4648542.7155 | 4198432.0447 | 4272731.6797 | 4072090.3923
PS | 2025 | 3 | 1.0013 | 4446649.7765 | 4660317.4449 | 4211156.5757 | 4283554.4821 | 4084432.0094
PS | 2025 | 4 | 1.0044 | 4460603.3707 | 4674941.5286 | 4223775.9768 | 4296996.283 | 4096671.6602
PS | 2026 | 1 | 0.99698 | 4458926.1202 | 4698907.154 | 4220628.8589 | 4277065.886 | 4076930.3129
PS | 2026 | 2 | 0.99892 | 4467592.019 | 4708039.4546 | 4232389.0345 | 4285378.3404 | 4088290.0932
PS | 2026 | 3 | 1.0009 | 4476374.5089 | 4717294.6213 | 4244177.9122 | 4293802.6307 | 4099677.5983
PS | 2026 | 4 | 1.0032 | 4486770.9393 | 4728250.5914 | 4258059.0948 | 4303775.0358 | 4113086.1722
PS | 2027 | 1 | 0.99474 | 4479144.5023 | 4756194.197 | 4251479.761 | 4269241.2247 | 4081721.7519
PS | 2027 | 2 | 0.998 | 4493827.1794 | 4771785.0455 | 4268644.0306 | 4283235.8369 | 4098200.6666
PS | 2027 | 3 | 1.0017 | 4510454.5085 | 4789440.8292 | 4287675.5911 | 4299083.9702 | 4116472.3129
PS | 2027 | 4 | 1.0056 | 4527834.5324 | 4807895.8643 | 4305933.1143 | 4315649.5252 | 4134000.8286
PS | 2028 | 1 | 0.99353 | 4512263.7776 | 4844753.069 | 4290122.9738 | 4279320.1963 | 4099424.5452
PS | 2028 | 2 | 0.9977 | 4531189.0614 | 4865072.8756 | 4308495.7178 | 4297268.4709 | 4116980.6101
PS | 2028 | 3 | 1.002 | 4550937.4068 | 4886276.3915 | 4327537.4216 | 4315997.3169 | 4135175.8992
PS | 2028 | 4 | 1.0067 | 4572215.0536 | 4909121.8965 | 4346369.3999 | 4336176.5148 | 4153170.7854
PS | 2029 | 1 | 0.99276 | 4548159.3447 | 4952639.6798 | 4318517.6037 | 4303913.8388 | 4118739.5306
PS | 2029 | 2 | 0.99763 | 4570434.8313 | 4976896.1868 | 4337381.7414 | 4324993.086 | 4136730.9983
PS | 2029 | 3 | 1.0023 | 4591710.0273 | 5000063.4445 | 4355165.6731 | 4345125.7602 | 4153692.2311
PS | 2029 | 4 | 1.0073 | 4614932.1481 | 5025350.7725 | 4373927.6433 | 4367100.8054 | 4171586.2576
PS | 2030 | 1 | 0.99229 | 4584507.9397 | 5072180.7139 | 4338346.7708 | 4336500.0093 | 4137034.8671
PS | 2030 | 2 | 0.99743 | 4608244.4358 | 5098442.1577 | 4357956.3602 | 4358952.4332 | 4155734.5145
PS | 2030 | 3 | 1.0025 | 4631753.5478 | 5124452.0297 | 4377086.5551 | 4381189.7738 | 4173977.0127
PS | 2030 | 4 | 1.0078 | 4655952.1535 | 5151224.7395 | 4396113.7451 | 4404079.3085 | 4192121.2858
PS | 2031 | 1 | 0.99154 | 4620119.1593 | 5202018.3966 | 4352821.8547 | 4364206.931 | 4147108.9307
PS | 2031 | 2 | 0.99712 | 4646127.5773 | 5231302.548 | 4372100.7216 | 4388774.7212 | 4165476.6847
PS | 2031 | 3 | 1.0027 | 4672267.221 | 5260734.4529 | 4391277.178 | 4413466.4683 | 4183746.8681
PS | 2031 | 4 | 1.0086 | 4699652.1566 | 5291568.4928 | 4410888.4438 | 4439334.5297 | 4202431.312
PS | 2032 | 1 | 0.99182 | 4658801.1647 | 5345944.8995 | 4359985.3465 | 4402231.68 | 4157262.2628
PS | 2032 | 2 | 0.9973 | 4684529.2531 | 5375467.7184 | 4378119.2563 | 4426542.8712 | 4174553.0134
PS | 2032 | 3 | 1.0028 | 4710125.3191 | 5404839.0424 | 4396225.4361 | 4450729.3107 | 4191817.3232
PS | 2032 | 4 | 1.0081 | 4735351.7114 | 5433786.1682 | 4415271.6827 | 4474566.4352 | 4209977.9902
PS | 2033 | 1 | 0.9918 | 4688515.508 | 5486757.0818 | 4362510.265 | 4432920.1528 | 4163548.462
PS | 2033 | 2 | 0.99726 | 4714342.3491 | 5516981.0627 | 4381782.4684 | 4457339.0385 | 4181941.7145
PS | 2033 | 3 | 1.0027 | 4740000.826 | 5547008.0147 | 4401445.6681 | 4481598.7385 | 4200708.131
PS | 2033 | 4 | 1.0082 | 4766272.6141 | 5577752.697 | 4421363.2646 | 4506438.3149 | 4219717.3421
PS | 2034 | 1 | 0.99173 | 4719309.4955 | 5632220.9939 | 4368735.6533 | 4462718.44 | 4171531.6409
PS | 2034 | 2 | 0.99721 | 4745384.6624 | 5663340.1868 | 4388824.6919 | 4487375.8879 | 4190713.8636
PS | 2034 | 3 | 1.0027 | 4771672.2102 | 5694712.8439 | 4409178.2948 | 4512234.1695 | 4210148.7082
PS | 2034 | 4 | 1.0083 | 4798280.6501 | 5726468.467 | 4429833.9677 | 4537395.8961 | 4229871.9873
PS | 2035 | 1 | 0.99136 | 4753144.7314 | 5783911.2773 | 4378912.1968 | 4494868.7009 | 4182859.1728
PS | 2035 | 2 | 0.99709 | 4780639.7851 | 5817368.906 | 4399559.7051 | 4520869.7305 | 4202582.2492
PS | 2035 | 3 | 1.0029 | 4808300.9471 | 5851028.6651 | 4419994.3516 | 4547027.8422 | 4222101.9939
PS | 2035 | 4 | 1.0087 | 4836216.8794 | 5884998.444 | 4440376.2134 | 4573426.8807 | 4241571.3173
PS | 2036 | 1 | 0.99159 | 4792078.3792 | 5943891.7057 | 4388820.9108 | 4532020.148 | 4194441.1859
PS | 2036 | 2 | 0.99719 | 4819106.0913 | 5977415.7386 | 4407813.6917 | 4557581.1104 | 4212592.7816
PS | 2036 | 3 | 1.0028 | 4846042.1554 | 6010826.0954 | 4426410.6801 | 4583055.3986 | 4230366.1142
PS | 2036 | 4 | 1.0085 | 4873565.187 | 6044964.5018 | 4445622.4912 | 4609084.8004 | 4248727.0393
PS | 2037 | 1 | 0.99184 | 4829316.2378 | 6102838.482 | 4393719.802 | 4567865.7664 | 4201587.2847
PS | 2037 | 2 | 0.99723 | 4855561.9409 | 6136005.3485 | 4411987.7198 | 4592690.5745 | 4219056.3666
PS | 2037 | 3 | 1.0027 | 4882146.7775 | 6169600.7802 | 4430710.9233 | 4617836.156 | 4236960.8251
PS | 2037 | 4 | 1.0082 | 4909232.8944 | 6203829.6831 | 4449860.7416 | 4643455.8793 | 4255273.243
RECO | 1998 | 1 | 1.0066 | 56433.2191 | 56433.2191 | 56393.7473 | 56433.2191 | 56393.7473
RECO | 1998 | 2 | 0.98302 | 55109.8979 | 55109.8979 | 54879.4436 | 55109.8979 | 54879.4436
RECO | 1998 | 3 | 0.98822 | 55401.5321 | 55401.5321 | 55430.3476 | 55401.5321 | 55430.3476
RECO | 1998 | 4 | 1.0221 | 57303.3509 | 57303.3509 | 57544.4615 | 57303.3509 | 57544.4615
RECO | 1999 | 1 | 0.9696 | 62667.8658 | 62667.8658 | 63025.2218 | 62667.8658 | 63025.2218
RECO | 1999 | 2 | 0.99521 | 64323.4766 | 64323.4766 | 64488.6482 | 64323.4766 | 64488.6482
RECO | 1999 | 3 | 1.0182 | 65806.5227 | 65806.5227 | 65730.4624 | 65806.5227 | 65730.4624
RECO | 1999 | 4 | 1.017 | 65734.1349 | 65734.1349 | 65287.6676 | 65734.1349 | 65287.6676
RECO | 2000 | 1 | 0.98816 | 32525.1821 | 32525.1821 | 32740.3615 | 32525.1821 | 32740.3615
RECO | 2000 | 2 | 1.0008 | 32941.8176 | 32941.8176 | 33026.1969 | 32941.8176 | 33026.1969
RECO | 2000 | 3 | 1.0017 | 32970.9493 | 32970.9493 | 32844.4304 | 32970.9493 | 32844.4304
RECO | 2000 | 4 | 1.0093 | 33222.051 | 33222.051 | 33049.0111 | 33222.051 | 33049.0111
RECO | 2001 | 1 | 1.0076 | 52542.8184 | 52542.8184 | 52621.6997 | 52542.8184 | 52621.6997
RECO | 2001 | 2 | 1.0166 | 53009.9734 | 53009.9734 | 53072.205 | 53009.9734 | 53072.205
RECO | 2001 | 3 | 0.9938 | 51821.9192 | 51821.9192 | 51824.4031 | 51821.9192 | 51824.4031
RECO | 2001 | 4 | 0.98198 | 51205.289 | 51205.289 | 51061.6922 | 51205.289 | 51061.6922
RECO | 2002 | 1 | 1.011 | 52109.1775 | 52109.1775 | 52028.0676 | 52109.1775 | 52028.0676
RECO | 2002 | 2 | 0.99421 | 51245.5898 | 51245.5898 | 51352.7323 | 51245.5898 | 51352.7323
RECO | 2002 | 3 | 0.99244 | 51154.1035 | 51154.1035 | 51170.8104 | 51154.1035 | 51170.8104
RECO | 2002 | 4 | 1.0024 | 51667.1292 | 51667.1292 | 51624.3896 | 51667.1292 | 51624.3896
RECO | 2003 | 1 | 0.97676 | 50346.2327 | 50346.2327 | 50537.2558 | 50346.2327 | 50537.2558
RECO | 2003 | 2 | 1.0021 | 51652.4983 | 51652.4983 | 51650.7777 | 51652.4983 | 51650.7777
RECO | 2003 | 3 | 1.0067 | 51890.899 | 51890.899 | 51839.668 | 51890.899 | 51839.668
RECO | 2003 | 4 | 1.0144 | 52286.37 | 52286.37 | 52148.2985 | 52286.37 | 52148.2985
RECO | 2004 | 1 | 1.0176 | 52452.845 | 52452.845 | 52792.986 | 52452.845 | 52792.986
RECO | 2004 | 2 | 1.0035 | 51725.3337 | 51725.3337 | 51817.8093 | 51725.3337 | 51817.8093
RECO | 2004 | 3 | 1.0038 | 51737.9622 | 51737.9622 | 51578.5843 | 51737.9622 | 51578.5843
RECO | 2004 | 4 | 0.9751 | 50260.7308 | 50260.7308 | 49987.4921 | 50260.7308 | 49987.4921
RECO | 2005 | 1 | 1.0219 | 52672.471 | 52672.471 | 52601.7067 | 52672.471 | 52601.7067
RECO | 2005 | 2 | 0.99161 | 51111.7903 | 51111.7903 | 51111.1653 | 51111.7903 | 51111.1653
RECO | 2005 | 3 | 0.99522 | 51297.7299 | 51297.7299 | 51319.2415 | 51297.7299 | 51319.2415
RECO | 2005 | 4 | 0.99129 | 51095.1838 | 51095.1838 | 51145.0615 | 51095.1838 | 51145.0615
RECO | 2006 | 1 | 0.99365 | 51216.9341 | 51216.9341 | 51190.3837 | 51216.9341 | 51190.3837
RECO | 2006 | 2 | 1.0017 | 51631.124 | 51631.124 | 51665.4637 | 51631.124 | 51665.4637
RECO | 2006 | 3 | 0.99116 | 51088.8577 | 51088.8577 | 51124.4672 | 51088.8577 | 51124.4672
RECO | 2006 | 4 | 1.0135 | 52241.0456 | 52241.0456 | 52197.6468 | 52241.0456 | 52197.6468
RECO | 2007 | 1 | 0.96262 | 48963.4433 | 48963.4433 | 48957.4465 | 48963.4433 | 48957.4465
RECO | 2007 | 2 | 0.99893 | 50810.5262 | 50810.5262 | 50827.357 | 50810.5262 | 50827.357
RECO | 2007 | 3 | 1.0003 | 50878.6254 | 50878.6254 | 50815.0119 | 50878.6254 | 50815.0119
RECO | 2007 | 4 | 1.0382 | 52807.2145 | 52807.2145 | 52859.9941 | 52807.2145 | 52859.9941
RECO | 2008 | 1 | 1.0499 | 47167.4651 | 47167.4651 | 47356.7519 | 47167.4651 | 47356.7519
RECO | 2008 | 2 | 1.0523 | 47275.878 | 47275.878 | 47411.2388 | 47275.878 | 47411.2388
RECO | 2008 | 3 | 1.011 | 45420.9126 | 45420.9126 | 45268.9427 | 45420.9126 | 45268.9427
RECO | 2008 | 4 | 0.88678 | 39839.1563 | 39839.1563 | 39666.4785 | 39839.1563 | 39666.4785
RECO | 2009 | 1 | 1.0212 | 39511.0952 | 39511.0952 | 39436.9769 | 39511.0952 | 39436.9769
RECO | 2009 | 2 | 0.98702 | 38189.29 | 38189.29 | 38183.6842 | 38189.29 | 38183.6842
RECO | 2009 | 3 | 0.99569 | 38524.7091 | 38524.7091 | 38514.4887 | 38524.7091 | 38514.4887
RECO | 2009 | 4 | 0.9961 | 38540.4595 | 38540.4595 | 38630.4038 | 38540.4595 | 38630.4038
RECO | 2010 | 1 | 1.064 | 65601.4867 | 65601.4867 | 65490.2215 | 65601.4867 | 65490.2215
RECO | 2010 | 2 | 1.0153 | 62599.1601 | 62599.1601 | 62713.5072 | 62599.1601 | 62713.5072
RECO | 2010 | 3 | 0.98307 | 60614.2578 | 60614.2578 | 60633.2448 | 60614.2578 | 60633.2448
RECO | 2010 | 4 | 0.93771 | 57817.2653 | 57817.2653 | 57795.1964 | 57817.2653 | 57795.1964
RECO | 2011 | 1 | 1.023 | 38497.6873 | 38497.6873 | 38455.7518 | 38497.6873 | 38455.7518
RECO | 2011 | 2 | 1.0005 | 37648.5936 | 37648.5936 | 37657.9801 | 37648.5936 | 37657.9801
RECO | 2011 | 3 | 0.97704 | 36766.613 | 36766.613 | 36796.1589 | 36766.613 | 36796.1589
RECO | 2011 | 4 | 0.99944 | 37609.3376 | 37609.3376 | 37612.3406 | 37609.3376 | 37612.3406
RECO | 2012 | 1 | 1.035 | 23591.5319 | 23591.5319 | 23633.1495 | 23591.5319 | 23633.1495
RECO | 2012 | 2 | 1.0046 | 22899.415 | 22899.415 | 22891.2515 | 22899.415 | 22891.2515
RECO | 2012 | 3 | 0.99107 | 22590.0023 | 22590.0023 | 22569.5579 | 22590.0023 | 22569.5579
RECO | 2012 | 4 | 0.96927 | 22092.9625 | 22092.9625 | 22079.9527 | 22092.9625 | 22079.9527
RECO | 2013 | 1 | 1.0029 | 21195.3998 | 21195.3998 | 21195.9779 | 21195.3998 | 21195.9779
RECO | 2013 | 2 | 0.9929 | 20982.9136 | 20982.9136 | 21008.625 | 20982.9136 | 21008.625
RECO | 2013 | 3 | 0.99036 | 20929.439 | 20929.439 | 20909.8428 | 20929.439 | 20909.8428
RECO | 2013 | 4 | 1.0138 | 21424.4858 | 21424.4858 | 21417.7926 | 21424.4858 | 21417.7926
RECO | 2014 | 1 | 1.0036 | 19029.0663 | 19029.0663 | 18941.8739 | 19029.0663 | 18941.8739
RECO | 2014 | 2 | 1.0085 | 19121.3761 | 19121.3761 | 19117.0671 | 19121.3761 | 19117.0671
RECO | 2014 | 3 | 0.99333 | 18834.3563 | 18834.3563 | 18877.4994 | 18834.3563 | 18877.4994
RECO | 2014 | 4 | 0.99462 | 18858.8447 | 18858.8447 | 18907.2031 | 18858.8447 | 18907.2031
RECO | 2015 | 1 | 1.0087 | 18271.9496 | 18271.9496 | 18253.5064 | 18271.9496 | 18253.5064
RECO | 2015 | 2 | 1.002 | 18151.1317 | 18151.1317 | 18172.2596 | 18151.1317 | 18172.2596
RECO | 2015 | 3 | 1.0033 | 18173.0085 | 18173.0085 | 18240.1077 | 18173.0085 | 18240.1077
RECO | 2015 | 4 | 0.98598 | 17860.0113 | 17860.0113 | 17790.2274 | 17860.0113 | 17790.2274
RECO | 2016 | 1 | 1.0436 | 12163.897 | 12163.897 | 12121.0871 | 12163.897 | 12121.0871
RECO | 2016 | 2 | 1.0062 | 11728.413 | 11728.413 | 11742.4976 | 11728.413 | 11742.4976
RECO | 2016 | 3 | 0.98671 | 11500.9964 | 11500.9964 | 11555.9411 | 11500.9964 | 11555.9411
RECO | 2016 | 4 | 0.9635 | 11230.4803 | 11230.4803 | 11204.2608 | 11230.4803 | 11204.2608
RECO | 2017 | 1 | 0.99366 | 10951.4335 | 10951.4335 | 10938.1998 | 10951.4335 | 10938.1998
RECO | 2017 | 2 | 0.99673 | 10985.292 | 10985.292 | 11027.4448 | 10985.292 | 11027.4448
RECO | 2017 | 3 | 0.99996 | 11020.9582 | 11020.9582 | 11061.1747 | 11020.9582 | 11061.1747
RECO | 2017 | 4 | 1.0097 | 11127.7129 | 11127.7129 | 11058.5771 | 11127.7129 | 11058.5771
RECO | 2018 | 1 | 0.98662 | 10834.8069 | 10834.8069 | 10965.7183 | 10834.8069 | 10965.7183
RECO | 2018 | 2 | 0.98786 | 10848.3736 | 10848.3736 | 10913.6231 | 10848.3736 | 10913.6231
RECO | 2018 | 3 | 0.99829 | 10962.9401 | 10962.9401 | 10992.7455 | 10962.9401 | 10992.7455
RECO | 2018 | 4 | 1.0272 | 11280.8319 | 11280.8319 | 11054.8656 | 11280.8319 | 11054.8656
RECO | 2019 | 1 | 0.98361 | 10462.4585 | 10462.4585 | 10584.487 | 10462.4585 | 10584.487
RECO | 2019 | 2 | 0.9881 | 10510.1661 | 10510.1661 | 10561.384 | 10510.1661 | 10561.384
RECO | 2019 | 3 | 1.0196 | 10845.0207 | 10845.0207 | 10783.0207 | 10845.0207 | 10783.0207
RECO | 2019 | 4 | 1.0087 | 10729.3999 | 10729.3999 | 10618.1536 | 10729.3999 | 10618.1536
RECO | 2020 | 1 | 1.006 | 10404.4896 | 10404.4896 | 10693.2562 | 10404.4896 | 10693.2562
RECO | 2020 | 2 | 0.92557 | 9572.881 | 9572.881 | 9622.3607 | 9572.881 | 9622.3607
RECO | 2020 | 3 | 1.0197 | 10546.7982 | 10546.7982 | 10440.1563 | 10546.7982 | 10440.1563
RECO | 2020 | 4 | 1.0487 | 10846.6928 | 10846.6928 | 10615.0885 | 10846.6928 | 10615.0885
RECO | 2021 | 1 | 0.98135 | 17606.9269 | 17606.9269 | 15846.3817 | 18208.1386 | 16412.1075
RECO | 2021 | 2 | 0.97507 | 17494.3433 | 17494.3433 | 15975.8493 | 18091.7107 | 16546.1971
RECO | 2021 | 3 | 1.0105 | 18129.2089 | 18129.2089 | 16205.9611 | 18748.2546 | 16784.5241
RECO | 2021 | 4 | 1.0331 | 18536.0106 | 18536.0106 | 16471.6891 | 19168.9472 | 17059.7387
RECO | 2022 | 1 | 0.99551 | 21910.9259 | 22603.2183 | 19234.8902 | 22147.7708 | 19601.0702
RECO | 2022 | 2 | 1.0013 | 22039.0001 | 22735.3391 | 19430.5698 | 22277.2294 | 19800.475
RECO | 2022 | 3 | 1.0008 | 22026.9257 | 22722.8832 | 19582.32 | 22265.0245 | 19955.1141
RECO | 2022 | 4 | 1.0024 | 22062.0887 | 22759.1572 | 19749.3536 | 22300.5676 | 20125.3275
RECO | 2023 | 1 | 0.9908 | 23495.2852 | 24558.933 | 21217.1184 | 23232.5664 | 21202.718
RECO | 2023 | 2 | 0.99727 | 23648.8301 | 24719.4289 | 21355.2459 | 23384.3944 | 21340.7518
RECO | 2023 | 3 | 1.0032 | 23790.5856 | 24867.6017 | 21478.7931 | 23524.5648 | 21464.2151
RECO | 2023 | 4 | 1.0087 | 23919.3738 | 25002.2203 | 21572.8288 | 23651.9129 | 21558.187
RECO | 2024 | 1 | 0.99293 | 24963.6622 | 26303.0078 | 22274.8306 | 24345.3186 | 22029.6112
RECO | 2024 | 2 | 0.99844 | 25102.077 | 26448.8488 | 22337.8533 | 24480.305 | 22091.9401
RECO | 2024 | 3 | 1.0023 | 25200.3731 | 26552.4186 | 22410.5304 | 24576.1662 | 22163.8171
RECO | 2024 | 4 | 1.0063 | 25299.1365 | 26656.4809 | 22489.3211 | 24672.4833 | 22241.7404
RECO | 2025 | 1 | 0.99645 | 25771.7745 | 27344.9307 | 22884.9519 | 24872.1345 | 22428.8807
RECO | 2025 | 2 | 0.99906 | 25839.2732 | 27416.5496 | 22952.6188 | 24937.2769 | 22495.1991
RECO | 2025 | 3 | 1.001 | 25889.8626 | 27470.227 | 23015.1679 | 24986.1003 | 22556.5017
RECO | 2025 | 4 | 1.0035 | 25953.1607 | 27537.389 | 23076.6568 | 25047.1888 | 22616.7652
RECO | 2026 | 1 | 0.9978 | 26203.8888 | 27927.6207 | 23337.6773 | 25046.63 | 22666.6555
RECO | 2026 | 2 | 0.99919 | 26240.2172 | 27966.3388 | 23396.5843 | 25081.354 | 22723.8687
RECO | 2026 | 3 | 1.0006 | 26278.0774 | 28006.6896 | 23454.9643 | 25117.5422 | 22780.5701
RECO | 2026 | 4 | 1.0024 | 26323.9734 | 28055.6046 | 23523.9843 | 25161.4112 | 22847.6057
RECO | 2027 | 1 | 0.99563 | 26457.0972 | 28407.2365 | 23697.0225 | 25004.2051 | 22769.3957
RECO | 2027 | 2 | 0.9983 | 26528.0571 | 28483.4268 | 23782.2477 | 25071.2683 | 22851.2848
RECO | 2027 | 3 | 1.0014 | 26609.9911 | 28571.4001 | 23877.6191 | 25148.7029 | 22942.9228
RECO | 2027 | 4 | 1.0047 | 26697.4438 | 28665.2989 | 23970.2476 | 25231.3531 | 23031.9253
RECO | 2028 | 1 | 0.99434 | 26759.9734 | 29090.0129 | 24046.9393 | 25082.9752 | 22925.4239
RECO | 2028 | 2 | 0.99796 | 26857.4718 | 29196.0007 | 24140.4214 | 25174.3636 | 23014.5461
RECO | 2028 | 3 | 1.0018 | 26959.7936 | 29307.2318 | 24237.4369 | 25270.2731 | 23107.0369
RECO | 2028 | 4 | 1.0059 | 27072.3715 | 29429.612 | 24333.7052 | 25375.7959 | 23198.8154
RECO | 2029 | 1 | 0.99344 | 27067.1187 | 29917.3886 | 24289.817 | 25283.5959 | 23082.8271
RECO | 2029 | 2 | 0.99785 | 27187.3055 | 30050.2315 | 24386.3788 | 25395.8633 | 23174.5906
RECO | 2029 | 3 | 1.002 | 27301.5186 | 30176.4717 | 24475.888 | 25502.5506 | 23259.6519
RECO | 2029 | 4 | 1.0067 | 27427.6027 | 30315.8329 | 24570.8533 | 25620.3267 | 23349.8984
RECO | 2030 | 1 | 0.99288 | 27378.0595 | 30842.5854 | 24451.0125 | 25562.2424 | 23228.3699
RECO | 2030 | 2 | 0.99764 | 27509.289 | 30990.4211 | 24551.0521 | 25684.7682 | 23323.4072
RECO | 2030 | 3 | 1.0023 | 27639.143 | 31136.7074 | 24647.7557 | 25806.0098 | 23415.2752
RECO | 2030 | 4 | 1.0071 | 27771.2987 | 31285.5866 | 24743.6113 | 25929.4004 | 23506.3376
RECO | 2031 | 1 | 0.99219 | 27681.1906 | 31849.0916 | 24558.2829 | 25800.9092 | 23300.1083
RECO | 2031 | 2 | 0.99734 | 27824.7216 | 32014.2338 | 24656.147 | 25934.6906 | 23392.9586
RECO | 2031 | 3 | 1.0025 | 27968.9915 | 32180.2262 | 24752.8155 | 26069.1608 | 23484.6746
RECO | 2031 | 4 | 1.008 | 28121.068 | 32355.2004 | 24851.892 | 26210.9073 | 23578.6751
RECO | 2032 | 1 | 0.99255 | 27996.3705 | 32950.0938 | 24604.4006 | 26111.0997 | 23366.9365
RECO | 2032 | 2 | 0.99757 | 28137.9932 | 33116.7755 | 24695.6096 | 26243.1856 | 23453.5582
RECO | 2032 | 3 | 1.0025 | 28278.1392 | 33281.7191 | 24786.0548 | 26373.8942 | 23539.4545
RECO | 2032 | 4 | 1.0074 | 28414.0177 | 33441.6401 | 24881.38 | 26500.6226 | 23629.9853
RECO | 2033 | 1 | 0.99265 | 28226.6602 | 34006.5942 | 24618.2666 | 26352.5931 | 23409.2762
RECO | 2033 | 2 | 0.99754 | 28365.9713 | 34174.4319 | 24714.1356 | 26482.6549 | 23500.4372
RECO | 2033 | 3 | 1.0024 | 28504.2908 | 34341.0748 | 24811.8673 | 26611.7909 | 23593.3693
RECO | 2033 | 4 | 1.0074 | 28646.2994 | 34512.1623 | 24911.2781 | 26744.371 | 23687.8981
RECO | 2034 | 1 | 0.99259 | 28459.5437 | 35085.2484 | 24655.0817 | 26581.1715 | 23459.8934
RECO | 2034 | 2 | 0.99751 | 28600.5163 | 35259.041 | 24755.2084 | 26712.8397 | 23555.1663
RECO | 2034 | 3 | 1.0025 | 28742.3089 | 35433.8446 | 24856.2742 | 26845.2738 | 23651.3327
RECO | 2034 | 4 | 1.0074 | 28885.4803 | 35610.3479 | 24959.1021 | 26978.9957 | 23749.176
RECO | 2035 | 1 | 0.99226 | 28719.8051 | 36210.663 | 24719.7797 | 26832.1622 | 23534.2869
RECO | 2035 | 2 | 0.9974 | 28868.538 | 36398.1892 | 24822.7831 | 26971.1194 | 23632.3504
RECO | 2035 | 3 | 1.0026 | 29018.182 | 36586.8642 | 24924.4477 | 27110.9279 | 23729.1395
RECO | 2035 | 4 | 1.0078 | 29168.9811 | 36776.9956 | 25025.7316 | 27251.8156 | 23825.5661
RECO | 2036 | 1 | 0.99252 | 29012.4214 | 37385.6801 | 24776.2706 | 27113.7742 | 23603.3385
RECO | 2036 | 2 | 0.9975 | 29157.9341 | 37573.189 | 24869.8318 | 27249.7641 | 23692.4704
RECO | 2036 | 3 | 1.0025 | 29303.2925 | 37760.4992 | 24960.6692 | 27385.6099 | 23779.0074
RECO | 2036 | 4 | 1.0075 | 29450.8594 | 37950.6554 | 25054.6598 | 27523.5197 | 23868.5485
RECO | 2037 | 1 | 0.99283 | 29286.5944 | 38539.6783 | 24795.6155 | 27379.732 | 23639.1072
RECO | 2037 | 2 | 0.99757 | 29426.3237 | 38723.555 | 24884.1604 | 27510.3635 | 23723.5223
RECO | 2037 | 3 | 1.0024 | 29567.768 | 38909.6885 | 24974.751 | 27642.5983 | 23809.8876
RECO | 2037 | 4 | 1.0072 | 29711.5438 | 39098.8902 | 25067.4565 | 27777.0128 | 23898.2691
UGI | 1998 | 1 | 1.0073 | 107813.0983 | 107813.0983 | 108216.2634 | 107813.0983 | 108216.2634
UGI | 1998 | 2 | 1.0088 | 107975.6824 | 107975.6824 | 106254.3675 | 107975.6824 | 106254.3675
UGI | 1998 | 3 | 0.97828 | 104710.8282 | 104710.8282 | 106377.8637 | 104710.8282 | 106377.8637
UGI | 1998 | 4 | 1.0057 | 107644.391 | 107644.391 | 107295.5054 | 107644.391 | 107295.5054
UGI | 1999 | 1 | 0.94139 | 101726.1474 | 101726.1474 | 105841.5445 | 101726.1474 | 105841.5445
UGI | 1999 | 2 | 0.95212 | 102886.4651 | 102886.4651 | 106428.5395 | 102886.4651 | 106428.5395
UGI | 1999 | 3 | 1.1174 | 120746.9536 | 120746.9536 | 107905.1176 | 120746.9536 | 107905.1176
UGI | 1999 | 4 | 0.98908 | 106880.4339 | 106880.4339 | 112064.7984 | 106880.4339 | 112064.7984
UGI | 2000 | 1 | 0.98897 | 115636.8566 | 115636.8566 | 115606.2468 | 115636.8566 | 115606.2468
UGI | 2000 | 2 | 0.99854 | 116755.5912 | 116755.5912 | 116621.0379 | 116755.5912 | 116621.0379
UGI | 2000 | 3 | 1.0058 | 117604.0622 | 117604.0622 | 117781.9087 | 117604.0622 | 117781.9087
UGI | 2000 | 4 | 1.0067 | 117707.49 | 117707.49 | 117694.8066 | 117707.49 | 117694.8066
UGI | 2001 | 1 | 1.0158 | 115844.6434 | 115844.6434 | 115614.1705 | 115844.6434 | 115614.1705
UGI | 2001 | 2 | 1.0092 | 115092.7407 | 115092.7407 | 115076.7283 | 115092.7407 | 115076.7283
UGI | 2001 | 3 | 0.99433 | 113399.1899 | 113399.1899 | 113524.6464 | 113399.1899 | 113524.6464
UGI | 2001 | 4 | 0.98072 | 111847.426 | 111847.426 | 111968.4548 | 111847.426 | 111968.4548
UGI | 2002 | 1 | 0.98966 | 110910.8236 | 110910.8236 | 110619.6573 | 110910.8236 | 110619.6573
UGI | 2002 | 2 | 0.99821 | 111869.109 | 111869.109 | 111822.4656 | 111869.109 | 111822.4656
UGI | 2002 | 3 | 1.0084 | 113006.9011 | 113006.9011 | 113133.8999 | 113006.9011 | 113133.8999
UGI | 2002 | 4 | 1.0038 | 112493.1663 | 112493.1663 | 112703.9772 | 112493.1663 | 112703.9772
UGI | 2003 | 1 | 0.9842 | 110216.2863 | 110216.2863 | 110640.258 | 110216.2863 | 110640.258
UGI | 2003 | 2 | 0.99403 | 111317.5956 | 111317.5956 | 111529.9682 | 111317.5956 | 111529.9682
UGI | 2003 | 3 | 1.0085 | 112940.2815 | 112940.2815 | 112575.6694 | 112940.2815 | 112575.6694
UGI | 2003 | 4 | 1.0133 | 113469.8365 | 113469.8365 | 113198.1044 | 113469.8365 | 113198.1044
UGI | 2004 | 1 | 1.0247 | 114790.4839 | 114790.4839 | 114761.1697 | 114790.4839 | 114761.1697
UGI | 2004 | 2 | 1.0226 | 114558.3657 | 114558.3657 | 114511.2021 | 114558.3657 | 114511.2021
UGI | 2004 | 3 | 0.99273 | 111211.8732 | 111211.8732 | 111103.4853 | 111211.8732 | 111103.4853
UGI | 2004 | 4 | 0.95998 | 107543.2772 | 107543.2772 | 107728.1429 | 107543.2772 | 107728.1429
UGI | 2005 | 1 | 1.0064 | 120617.9211 | 120617.9211 | 120626.5822 | 120617.9211 | 120626.5822
UGI | 2005 | 2 | 0.99737 | 119533.4024 | 119533.4024 | 119389.445 | 119533.4024 | 119389.445
UGI | 2005 | 3 | 0.99813 | 119625.2256 | 119625.2256 | 119739.5984 | 119625.2256 | 119739.5984
UGI | 2005 | 4 | 0.99808 | 119619.4509 | 119619.4509 | 119640.3745 | 119619.4509 | 119640.3745
UGI | 2006 | 1 | 1.0106 | 124287.8853 | 124287.8853 | 124352.3507 | 124287.8853 | 124352.3507
UGI | 2006 | 2 | 1.0047 | 123561.1694 | 123561.1694 | 123560.3475 | 123561.1694 | 123560.3475
UGI | 2006 | 3 | 0.9907 | 121841.0177 | 121841.0177 | 121812.0458 | 121841.0177 | 121812.0458
UGI | 2006 | 4 | 0.99402 | 122249.9277 | 122249.9277 | 122215.256 | 122249.9277 | 122215.256
UGI | 2007 | 1 | 0.97513 | 117585.5405 | 117585.5405 | 117551.9109 | 117585.5405 | 117551.9109
UGI | 2007 | 2 | 0.99802 | 120346.1495 | 120346.1495 | 120335.8865 | 120346.1495 | 120335.8865
UGI | 2007 | 3 | 1.0061 | 121324.0933 | 121324.0933 | 121406.2225 | 121324.0933 | 121406.2225
UGI | 2007 | 4 | 1.0207 | 123084.2167 | 123084.2167 | 123045.9802 | 123084.2167 | 123045.9802
UGI | 2008 | 1 | 1.0292 | 126443.38 | 126443.38 | 126914.7577 | 126443.38 | 126914.7577
UGI | 2008 | 2 | 1.0299 | 126532.0384 | 126532.0384 | 126533.7417 | 126532.0384 | 126533.7417
UGI | 2008 | 3 | 1.001 | 122983.5967 | 122983.5967 | 122633.2807 | 122983.5967 | 122633.2807
UGI | 2008 | 4 | 0.93996 | 115484.9848 | 115484.9848 | 115362.2199 | 115484.9848 | 115362.2199
UGI | 2009 | 1 | 0.98031 | 101281.5683 | 101281.5683 | 101305.7137 | 101281.5683 | 101305.7137
UGI | 2009 | 2 | 0.99529 | 102829.5559 | 102829.5559 | 102790.9127 | 102829.5559 | 102790.9127
UGI | 2009 | 3 | 1.0098 | 104333.3481 | 104333.3481 | 104360.0771 | 104333.3481 | 104360.0771
UGI | 2009 | 4 | 1.0146 | 104821.0622 | 104821.0622 | 104808.831 | 104821.0622 | 104808.831
UGI | 2010 | 1 | 1.0099 | 110090.7161 | 110090.7161 | 109800.4351 | 110090.7161 | 109800.4351
UGI | 2010 | 2 | 0.99607 | 108588.5993 | 108588.5993 | 108869.8617 | 108588.5993 | 108869.8617
UGI | 2010 | 3 | 0.99945 | 108956.9774 | 108956.9774 | 109025.3931 | 108956.9774 | 109025.3931
UGI | 2010 | 4 | 0.99463 | 108430.9648 | 108430.9648 | 108371.5676 | 108430.9648 | 108371.5676
UGI | 2011 | 1 | 1.0066 | 109374.5289 | 109374.5289 | 108788.7318 | 109374.5289 | 108788.7318
UGI | 2011 | 2 | 0.99801 | 108445.1258 | 108445.1258 | 108114.0562 | 108445.1258 | 108114.0562
UGI | 2011 | 3 | 0.99112 | 107696.5987 | 107696.5987 | 107994.1515 | 107696.5987 | 107994.1515
UGI | 2011 | 4 | 1.0043 | 109129.0235 | 109129.0235 | 109748.3373 | 109129.0235 | 109748.3373
UGI | 2012 | 1 | 0.99929 | 108598.6618 | 108598.6618 | 108820.988 | 108598.6618 | 108820.988
UGI | 2012 | 2 | 1.0048 | 109195.35 | 109195.35 | 109031.8242 | 109195.35 | 109031.8242
UGI | 2012 | 3 | 0.99643 | 108287.6643 | 108287.6643 | 108134.7289 | 108287.6643 | 108134.7289
UGI | 2012 | 4 | 0.99951 | 108622.4261 | 108622.4261 | 108716.5611 | 108622.4261 | 108716.5611
UGI | 2013 | 1 | 0.98551 | 107647.5804 | 107647.5804 | 107589.1163 | 107647.5804 | 107589.1163
UGI | 2013 | 2 | 0.98477 | 107566.9168 | 107566.9168 | 107498.4152 | 107566.9168 | 107498.4152
UGI | 2013 | 3 | 0.99805 | 109017.0431 | 109017.0431 | 109117.4015 | 109017.0431 | 109117.4015
UGI | 2013 | 4 | 1.0317 | 112689.6062 | 112689.6062 | 112716.2134 | 112689.6062 | 112716.2134
UGI | 2014 | 1 | 0.94849 | 104976.7396 | 104976.7396 | 104844.1232 | 104976.7396 | 104844.1232
UGI | 2014 | 2 | 1.0018 | 110875.8955 | 110875.8955 | 111213.4835 | 110875.8955 | 111213.4835
UGI | 2014 | 3 | 1.0166 | 112514.3973 | 112514.3973 | 112664.259 | 112514.3973 | 112664.259
UGI | 2014 | 4 | 1.0331 | 114344.7738 | 114344.7738 | 113989.9404 | 114344.7738 | 113989.9404
UGI | 2015 | 1 | 1.0196 | 108216.7192 | 108216.7192 | 107648.4786 | 108216.7192 | 107648.4786
UGI | 2015 | 2 | 0.99749 | 105869.8264 | 105869.8264 | 105656.8477 | 105869.8264 | 105656.8477
UGI | 2015 | 3 | 0.99145 | 105228.1454 | 105228.1454 | 105819.2424 | 105228.1454 | 105819.2424
UGI | 2015 | 4 | 0.99146 | 105229.3876 | 105229.3876 | 105419.5099 | 105229.3876 | 105419.5099
UGI | 2016 | 1 | 1.0151 | 107662.7668 | 107662.7668 | 106827.367 | 107662.7668 | 106827.367
UGI | 2016 | 2 | 0.99637 | 105676.4278 | 105676.4278 | 105261.0232 | 105676.4278 | 105261.0232
UGI | 2016 | 3 | 0.99585 | 105621.174 | 105621.174 | 106367.3911 | 105621.174 | 106367.3911
UGI | 2016 | 4 | 0.99267 | 105283.4944 | 105283.4944 | 105788.0817 | 105283.4944 | 105788.0817
UGI | 2017 | 1 | 0.99494 | 112177.6429 | 112177.6429 | 110517.9646 | 112177.6429 | 110517.9646
UGI | 2017 | 2 | 1.0007 | 112826.6511 | 112826.6511 | 111546.097 | 112826.6511 | 111546.097
UGI | 2017 | 3 | 1.004 | 113200.7055 | 113200.7055 | 114106.0753 | 113200.7055 | 114106.0753
UGI | 2017 | 4 | 1.0003 | 112785.34 | 112785.34 | 114820.2027 | 112785.34 | 114820.2027
UGI | 2018 | 1 | 0.99818 | 114508.8209 | 114508.8209 | 114096.4502 | 114508.8209 | 114096.4502
UGI | 2018 | 2 | 1.0057 | 115372.3557 | 115372.3557 | 116483.0584 | 115372.3557 | 116483.0584
UGI | 2018 | 3 | 0.99097 | 113681.1926 | 113681.1926 | 114500.4857 | 113681.1926 | 114500.4857
UGI | 2018 | 4 | 1.0051 | 115307.5807 | 115307.5807 | 113789.9556 | 115307.5807 | 113789.9556
UGI | 2019 | 1 | 0.99066 | 112327.1012 | 112327.1012 | 112751.1845 | 112327.1012 | 112751.1845
UGI | 2019 | 2 | 0.99534 | 112857.8613 | 112857.8613 | 112463.4963 | 112857.8613 | 112463.4963
UGI | 2019 | 3 | 1.0149 | 115073.1387 | 115073.1387 | 113885.0609 | 115073.1387 | 113885.0609
UGI | 2019 | 4 | 0.99913 | 113287.394 | 113287.394 | 114445.7535 | 113287.394 | 114445.7535
UGI | 2020 | 1 | 1.0299 | 104066.0726 | 104066.0726 | 107569.7768 | 104066.0726 | 107569.7768
UGI | 2020 | 2 | 0.92298 | 93265.099 | 93265.099 | 93483.4547 | 93265.099 | 93483.4547
UGI | 2020 | 3 | 1.0137 | 102430.8071 | 102430.8071 | 100215.5459 | 102430.8071 | 100215.5459
UGI | 2020 | 4 | 1.0335 | 104428.0594 | 104428.0594 | 102921.2608 | 104428.0594 | 102921.2608
UGI | 2021 | 1 | 0.98088 | 105461.5608 | 105461.5608 | 105325.9138 | 105296.497 | 105218.1986
UGI | 2021 | 2 | 0.98539 | 105947.0639 | 105947.0639 | 105867.0205 | 105781.2402 | 105758.7519
UGI | 2021 | 3 | 1.009 | 108490.2677 | 108490.2677 | 107236.7562 | 108320.4634 | 107127.0868
UGI | 2021 | 4 | 1.0247 | 110172.2284 | 110172.2284 | 108487.4958 | 109999.7916 | 108376.5472
UGI | 2022 | 1 | 1.0011 | 109867.0819 | 110081.1804 | 108144.7998 | 109589.4178 | 107887.0137
UGI | 2022 | 2 | 1.002 | 109964.1258 | 110178.4135 | 108690.1343 | 109686.2165 | 108431.0482
UGI | 2022 | 3 | 0.99876 | 109612.6775 | 109826.2804 | 109198.5849 | 109335.6564 | 108938.2868
UGI | 2022 | 4 | 0.9982 | 109550.5088 | 109763.9905 | 109700.8746 | 109273.6449 | 109439.3792
UGI | 2023 | 1 | 0.99294 | 109772.1814 | 110061.4646 | 109322.6396 | 109364.2781 | 108860.3377
UGI | 2023 | 2 | 0.99788 | 110318.2345 | 110608.9566 | 109665.7081 | 109908.3021 | 109201.9555
UGI | 2023 | 3 | 1.0025 | 110829.4873 | 111121.5568 | 110078.7015 | 110417.6552 | 109613.2023
UGI | 2023 | 4 | 1.0067 | 111291.4907 | 111584.7777 | 110291.4433 | 110877.9418 | 109825.0445
UGI | 2024 | 1 | 0.9958 | 110508.5721 | 110847.989 | 110034.7502 | 110012.3005 | 109490.62
UGI | 2024 | 2 | 0.99895 | 110857.5952 | 111198.0841 | 110068.6927 | 110359.7562 | 109524.3947
UGI | 2024 | 3 | 1.0013 | 111121.2971 | 111462.5959 | 110210.1844 | 110622.2738 | 109665.1867
UGI | 2024 | 4 | 1.0039 | 111408.9873 | 111751.1698 | 110366.3064 | 110908.6721 | 109820.5367
UGI | 2025 | 1 | 0.99795 | 110903.7828 | 111284.9247 | 110171.7704 | 110364.3199 | 109587.127
UGI | 2025 | 2 | 0.99944 | 111070.0026 | 111451.7156 | 110257.1242 | 110529.731 | 109672.0278
UGI | 2025 | 3 | 1.0005 | 111190.4375 | 111572.5645 | 110326.7191 | 110649.5802 | 109741.2535
UGI | 2025 | 4 | 1.0021 | 111364.385 | 111747.1098 | 110396.0957 | 110822.6815 | 109810.2619
UGI | 2026 | 1 | 0.99883 | 111078.1738 | 111482.5396 | 110220.0963 | 110501.0725 | 109594.3268
UGI | 2026 | 2 | 0.99964 | 111168.688 | 111573.3834 | 110297.3369 | 110591.1165 | 109671.1289
UGI | 2026 | 3 | 1.0003 | 111246.6652 | 111651.6444 | 110373.9941 | 110668.6885 | 109747.3509
UGI | 2026 | 4 | 1.0012 | 111339.162 | 111744.4779 | 110479.7691 | 110760.7048 | 109852.5253
UGI | 2027 | 1 | 0.99736 | 110953.0399 | 111398.4108 | 110091.6388 | 110332.3333 | 109406.2618
UGI | 2027 | 2 | 0.99897 | 111132.7594 | 111578.8517 | 110276.0048 | 110511.0473 | 109589.4801
UGI | 2027 | 3 | 1.0009 | 111347.6051 | 111794.5598 | 110499.0895 | 110724.6911 | 109811.1759
UGI | 2027 | 4 | 1.0028 | 111555.292 | 112003.0803 | 110691.9139 | 110931.2161 | 110002.7999
UGI | 2028 | 1 | 0.99636 | 110886.2665 | 111399.1528 | 110107.5332 | 110224.4745 | 109368.9318
UGI | 2028 | 2 | 0.99873 | 111150.0539 | 111664.1604 | 110326.2396 | 110486.6876 | 109586.1711
UGI | 2028 | 3 | 1.0012 | 111421.6197 | 111936.9822 | 110549.9982 | 110756.6326 | 109808.4286
UGI | 2028 | 4 | 1.0037 | 111707.6693 | 112224.3549 | 110747.9474 | 111040.975 | 110005.05
UGI | 2029 | 1 | 0.99591 | 110878.0919 | 111484.4577 | 110154.7646 | 110192.9812 | 109397.2985
UGI | 2029 | 2 | 0.99868 | 111186.8788 | 111794.9333 | 110363.3122 | 110499.8602 | 109604.4121
UGI | 2029 | 3 | 1.0012 | 111468.3084 | 112077.902 | 110527.6864 | 110779.5509 | 109767.6559
UGI | 2029 | 4 | 1.0042 | 111799.9585 | 112411.3657 | 110703.9277 | 111109.1516 | 109942.6853
UGI | 2030 | 1 | 0.99559 | 110882.9062 | 111596.6429 | 110095.7173 | 110188.5438 | 109344.6646
UGI | 2030 | 2 | 0.99861 | 111219.6878 | 111935.5923 | 110317.1505 | 110523.2165 | 109564.5873
UGI | 2030 | 3 | 1.0015 | 111540.2568 | 112258.2246 | 110527.6844 | 110841.7779 | 109773.685
UGI | 2030 | 4 | 1.0043 | 111853.2034 | 112573.1856 | 110744.6039 | 111152.7648 | 109989.1246
UGI | 2031 | 1 | 0.99493 | 110848.3505 | 111683.9363 | 110081.3174 | 110132.7873 | 109321.5064
UGI | 2031 | 2 | 0.9983 | 111223.3298 | 112061.7422 | 110304.1975 | 110505.3459 | 109542.8481
UGI | 2031 | 3 | 1.0016 | 111594.4919 | 112435.7022 | 110503.7761 | 110874.112 | 109741.0491
UGI | 2031 | 4 | 1.0051 | 111985.6929 | 112829.8521 | 110696.0262 | 111262.7877 | 109931.9722
UGI | 2032 | 1 | 0.99548 | 110942.9268 | 111914.8194 | 110106.9063 | 110224.1359 | 109374.2458
UGI | 2032 | 2 | 0.99858 | 111288.0977 | 112263.0141 | 110253.0444 | 110567.0705 | 109519.4115
UGI | 2032 | 3 | 1.0016 | 111623.0318 | 112600.8823 | 110392.1589 | 110899.8346 | 109657.6003
UGI | 2032 | 4 | 1.0043 | 111930.9574 | 112911.5055 | 110544.3841 | 111205.7652 | 109808.8126
UGI | 2033 | 1 | 0.99567 | 110976.6553 | 112089.89 | 110019.0501 | 110264.9984 | 109324.2728
UGI | 2033 | 2 | 0.99858 | 111301.207 | 112417.6974 | 110165.065 | 110587.4688 | 109469.3655
UGI | 2033 | 3 | 1.0015 | 111621.4355 | 112741.1382 | 110313.5553 | 110905.6438 | 109616.9181
UGI | 2033 | 4 | 1.0043 | 111939.3522 | 113062.244 | 110456.224 | 111221.5218 | 109758.6859
UGI | 2034 | 1 | 0.9957 | 110994.615 | 112247.5228 | 109921.6604 | 110287.6466 | 109260.37
UGI | 2034 | 2 | 0.99862 | 111320.1041 | 112576.6861 | 110081.7434 | 110611.0625 | 109419.4899
UGI | 2034 | 3 | 1.0014 | 111632.8812 | 112892.9938 | 110239.4569 | 110921.8474 | 109576.2546
UGI | 2034 | 4 | 1.0043 | 111948.7005 | 113212.3781 | 110386.821 | 111235.6551 | 109722.7322
UGI | 2035 | 1 | 0.99581 | 111024.4335 | 112414.0542 | 109874.0708 | 110323.5719 | 109247.7688
UGI | 2035 | 2 | 0.99862 | 111337.0244 | 112730.5576 | 110014.797 | 110634.1895 | 109387.6928
UGI | 2035 | 3 | 1.0014 | 111642.7608 | 113040.1206 | 110147.073 | 110937.9959 | 109519.2148
UGI | 2035 | 4 | 1.0042 | 111959.9006 | 113361.2299 | 110283.3459 | 111253.1337 | 109654.7109
UGI | 2036 | 1 | 0.99577 | 111039.9379 | 112562.259 | 109803.9517 | 110342.7108 | 109209.9637
UGI | 2036 | 2 | 0.99858 | 111353.8747 | 112880.4998 | 109941.9611 | 110654.6764 | 109347.2266
UGI | 2036 | 3 | 1.0014 | 111669.8043 | 113200.7606 | 110067.5592 | 110968.6222 | 109472.1452
UGI | 2036 | 4 | 1.0042 | 111983.1571 | 113518.4095 | 110203.2152 | 111280.0075 | 109607.0674
UGI | 2037 | 1 | 0.99621 | 111112.4951 | 112762.2563 | 109760.6606 | 110413.7386 | 109192.3843
UGI | 2037 | 2 | 0.99873 | 111393.3431 | 113047.2742 | 109869.7368 | 110692.8205 | 109300.8958
UGI | 2037 | 3 | 1.0012 | 111671.36 | 113329.419 | 109988.4568 | 110969.089 | 109419.0011
UGI | 2037 | 4 | 1.0038 | 111961.6829 | 113624.0525 | 110107.5486 | 111257.5861 | 109537.4763
VEPCO | 1998 | 1 | 0.97302 | 12623189.427 | 12623189.427 | 12623157.8 | 12623189.427 | 12623157.8
VEPCO | 1998 | 2 | 0.98849 | 12823927.063 | 12823927.063 | 12823656.67 | 12823927.063 | 12823656.67
VEPCO | 1998 | 3 | 1.0061 | 13052898.683 | 13052898.683 | 13052777.502 | 13052898.683 | 13052777.502
VEPCO | 1998 | 4 | 1.0323 | 13392792.826 | 13392792.826 | 13393216.029 | 13392792.826 | 13393216.029
VEPCO | 1999 | 1 | 0.97842 | 12644124.037 | 12644124.037 | 12643849.407 | 12644124.037 | 12643849.407
VEPCO | 1999 | 2 | 0.98863 | 12776080.901 | 12776080.901 | 12776292.536 | 12776080.901 | 12776292.536
VEPCO | 1999 | 3 | 1.0028 | 12959356.44 | 12959356.44 | 12959611.71 | 12959356.44 | 12959611.71
VEPCO | 1999 | 4 | 1.0301 | 13312690.622 | 13312690.622 | 13312498.346 | 13312690.622 | 13312498.346
VEPCO | 2000 | 1 | 0.96976 | 12960961.117 | 12960961.117 | 12961383.165 | 12960961.117 | 12961383.165
VEPCO | 2000 | 2 | 0.99405 | 13285587.545 | 13285587.545 | 13285650.915 | 13285587.545 | 13285650.915
VEPCO | 2000 | 3 | 1.0099 | 13497193.295 | 13497193.295 | 13496940.746 | 13497193.295 | 13496940.746
VEPCO | 2000 | 4 | 1.0263 | 13716690.043 | 13716690.043 | 13716457.174 | 13716690.043 | 13716457.174
VEPCO | 2001 | 1 | 1.006 | 12972495.609 | 12972495.609 | 12972286.055 | 12972495.609 | 12972286.055
VEPCO | 2001 | 2 | 1.0199 | 13151954.4 | 13151954.4 | 13151742.084 | 13151954.4 | 13151742.084
VEPCO | 2001 | 3 | 1.0027 | 12930516.015 | 12930516.015 | 12930511.113 | 12930516.015 | 12930511.113
VEPCO | 2001 | 4 | 0.97146 | 12527597.975 | 12527597.975 | 12528024.748 | 12527597.975 | 12528024.748
VEPCO | 2002 | 1 | 1.0313 | 13326626.667 | 13326626.667 | 13327629.478 | 13326626.667 | 13327629.478
VEPCO | 2002 | 2 | 1.0013 | 12939697.167 | 12939697.167 | 12941214.219 | 12939697.167 | 12941214.219
VEPCO | 2002 | 3 | 0.98352 | 12709314.51 | 12709314.51 | 12709585.78 | 12709314.51 | 12709585.78
VEPCO | 2002 | 4 | 0.98384 | 12713489.656 | 12713489.656 | 12710698.523 | 12713489.656 | 12710698.523
VEPCO | 2003 | 1 | 0.97549 | 12229048.734 | 12229048.734 | 12230356.647 | 12229048.734 | 12230356.647
VEPCO | 2003 | 2 | 0.98818 | 12388048.094 | 12388048.094 | 12386611.409 | 12388048.094 | 12386611.409
VEPCO | 2003 | 3 | 1.0052 | 12601160.115 | 12601160.115 | 12599722.224 | 12601160.115 | 12599722.224
VEPCO | 2003 | 4 | 1.0312 | 12926887.057 | 12926887.057 | 12928453.721 | 12926887.057 | 12928453.721
VEPCO | 2004 | 1 | 0.98271 | 12658843.579 | 12658843.579 | 12656089.423 | 12658843.579 | 12656089.423
VEPCO | 2004 | 2 | 1.0006 | 12889135.192 | 12889135.192 | 12889355.893 | 12889135.192 | 12889355.893
VEPCO | 2004 | 3 | 1.0085 | 12991620.045 | 12991620.045 | 12993153.374 | 12991620.045 | 12993153.374
VEPCO | 2004 | 4 | 1.0082 | 12986781.183 | 12986781.183 | 12987781.309 | 12986781.183 | 12987781.309
VEPCO | 2005 | 1 | 0.99975 | 12374086.949 | 12374086.949 | 12374006.116 | 12374086.949 | 12374006.116
VEPCO | 2005 | 2 | 0.99379 | 12300231.862 | 12300231.862 | 12300196.648 | 12300231.862 | 12300196.648
VEPCO | 2005 | 3 | 1.0001 | 12378338.134 | 12378338.134 | 12378354.422 | 12378338.134 | 12378354.422
VEPCO | 2005 | 4 | 1.0064 | 12455851.055 | 12455851.055 | 12455950.814 | 12455851.055 | 12455950.814
VEPCO | 2006 | 1 | 1.0287 | 12681901.841 | 12681901.841 | 12681810.525 | 12681901.841 | 12681810.525
VEPCO | 2006 | 2 | 1.0135 | 12494088.18 | 12494088.18 | 12494081.403 | 12494088.18 | 12494081.403
VEPCO | 2006 | 3 | 1.0001 | 12328765.267 | 12328765.267 | 12328841.318 | 12328765.267 | 12328841.318
VEPCO | 2006 | 4 | 0.95773 | 11806756.712 | 11806756.712 | 11806778.754 | 11806756.712 | 11806778.754
VEPCO | 2007 | 1 | 1.0046 | 12370701.982 | 12370701.982 | 12370683.013 | 12370701.982 | 12370683.013
VEPCO | 2007 | 2 | 1.0108 | 12446668.347 | 12446668.347 | 12446681.715 | 12446668.347 | 12446681.715
VEPCO | 2007 | 3 | 1.0039 | 12362480.739 | 12362480.739 | 12362524.806 | 12362480.739 | 12362524.806
VEPCO | 2007 | 4 | 0.98072 | 12076740.932 | 12076740.932 | 12076702.467 | 12076740.932 | 12076702.467
VEPCO | 2008 | 1 | 0.99537 | 11998221.875 | 11998221.875 | 12014767.499 | 11998221.875 | 12014767.499
VEPCO | 2008 | 2 | 1.0034 | 12094949.938 | 12094949.938 | 12108840.637 | 12094949.938 | 12108840.637
VEPCO | 2008 | 3 | 1.0165 | 12253179.965 | 12253179.965 | 12241911.073 | 12253179.965 | 12241911.073
VEPCO | 2008 | 4 | 0.98471 | 11869633.704 | 11869633.704 | 11850466.273 | 11869633.704 | 11850466.273
VEPCO | 2009 | 1 | 0.96164 | 10283642.506 | 10283642.506 | 10283696.755 | 10283642.506 | 10283696.755
VEPCO | 2009 | 2 | 0.97757 | 10454080.571 | 10454080.571 | 10454164.148 | 10454080.571 | 10454164.148
VEPCO | 2009 | 3 | 1.0125 | 10827554.499 | 10827554.499 | 10827540.55 | 10827554.499 | 10827540.55
VEPCO | 2009 | 4 | 1.0483 | 11210359.939 | 11210359.939 | 11210236.063 | 11210359.939 | 11210236.063
VEPCO | 2010 | 1 | 0.98438 | 11001225.481 | 11001225.481 | 11001415.297 | 11001225.481 | 11001415.297
VEPCO | 2010 | 2 | 1.0072 | 11255853.816 | 11255853.816 | 11255953.185 | 11255853.816 | 11255953.185
VEPCO | 2010 | 3 | 1.0123 | 11312769.356 | 11312769.356 | 11312780.136 | 11312769.356 | 11312780.136
VEPCO | 2010 | 4 | 0.9962 | 11133282.36 | 11133282.36 | 11132982.394 | 11133282.36 | 11132982.394
VEPCO | 2011 | 1 | 0.99482 | 11251826.564 | 11251826.564 | 11251356.29 | 11251826.564 | 11251356.29
VEPCO | 2011 | 2 | 1.0112 | 11437339.955 | 11437339.955 | 11436954.585 | 11437339.955 | 11436954.585
VEPCO | 2011 | 3 | 0.99469 | 11250360.856 | 11250360.856 | 11250385.437 | 11250360.856 | 11250385.437
VEPCO | 2011 | 4 | 0.99926 | 11302016.546 | 11302016.546 | 11302847.609 | 11302016.546 | 11302847.609
VEPCO | 2012 | 1 | 1.0151 | 11484647.336 | 11484647.336 | 11486379.38 | 11484647.336 | 11486379.38
VEPCO | 2012 | 2 | 1.0039 | 11357847.228 | 11357847.228 | 11359429.615 | 11357847.228 | 11359429.615
VEPCO | 2012 | 3 | 1.0026 | 11343762.923 | 11343762.923 | 11343589.562 | 11343762.923 | 11343589.562
VEPCO | 2012 | 4 | 0.97837 | 11069158.246 | 11069158.246 | 11066017.175 | 11069158.246 | 11066017.175
VEPCO | 2013 | 1 | 1.0286 | 11978705.97 | 11978705.97 | 11968832.185 | 11978705.97 | 11968832.185
VEPCO | 2013 | 2 | 1.0019 | 11668190.8 | 11668190.8 | 11660468.591 | 11668190.8 | 11660468.591
VEPCO | 2013 | 3 | 0.98534 | 11475410.476 | 11475410.476 | 11476489.11 | 11475410.476 | 11476489.11
VEPCO | 2013 | 4 | 0.98422 | 11462455.153 | 11462455.153 | 11478972.512 | 11462455.153 | 11478972.512
VEPCO | 2014 | 1 | 0.99446 | 12291258.118 | 12291258.118 | 12300722.734 | 12291258.118 | 12300722.734
VEPCO | 2014 | 2 | 1.0078 | 12456100.132 | 12456100.132 | 12468148.369 | 12456100.132 | 12468148.369
VEPCO | 2014 | 3 | 0.99389 | 12284273.18 | 12284273.18 | 12284706.347 | 12284273.18 | 12284706.347
VEPCO | 2014 | 4 | 1.0039 | 12407434.697 | 12407434.697 | 12385488.676 | 12407434.697 | 12385488.676
VEPCO | 2015 | 1 | 0.9704 | 11845860.013 | 11845860.013 | 11868871.402 | 11845860.013 | 11868871.402
VEPCO | 2015 | 2 | 1.0165 | 12408082.066 | 12408082.066 | 12428223.626 | 12408082.066 | 12428223.626
VEPCO | 2015 | 3 | 1.0121 | 12354906.886 | 12354906.886 | 12357873.379 | 12354906.886 | 12357873.379
VEPCO | 2015 | 4 | 1.001 | 12220006.774 | 12220006.774 | 12173887.332 | 12220006.774 | 12173887.332
VEPCO | 2016 | 1 | 0.98451 | 12368598.544 | 12368598.544 | 12361516.825 | 12368598.544 | 12361516.825
VEPCO | 2016 | 2 | 0.99369 | 12483945.612 | 12483945.612 | 12497131.909 | 12483945.612 | 12497131.909
VEPCO | 2016 | 3 | 1.0105 | 12694945.537 | 12694945.537 | 12719345.384 | 12694945.537 | 12719345.384
VEPCO | 2016 | 4 | 1.0113 | 12705513.728 | 12705513.728 | 12675009.304 | 12705513.728 | 12675009.304
VEPCO | 2017 | 1 | 0.99789 | 11945360.844 | 11945360.844 | 11965325.758 | 11945360.844 | 11965325.758
VEPCO | 2017 | 2 | 0.98708 | 11815979.972 | 11815979.972 | 11780098.889 | 11815979.972 | 11780098.889
VEPCO | 2017 | 3 | 0.99248 | 11880611.225 | 11880611.225 | 11924259.37 | 11880611.225 | 11924259.37
VEPCO | 2017 | 4 | 1.0225 | 12240469.858 | 12240469.858 | 12212737.881 | 12240469.858 | 12212737.881
VEPCO | 2018 | 1 | 0.99446 | 12611795.172 | 12611795.172 | 12616983.121 | 12611795.172 | 12616983.121
VEPCO | 2018 | 2 | 0.99598 | 12631181.37 | 12631181.37 | 12610799.811 | 12631181.37 | 12610799.811
VEPCO | 2018 | 3 | 0.99365 | 12601588.207 | 12601588.207 | 12691257.21 | 12601588.207 | 12691257.21
VEPCO | 2018 | 4 | 1.0159 | 12883886.074 | 12883886.074 | 12809410.68 | 12883886.074 | 12809410.68
VEPCO | 2019 | 1 | 0.99281 | 12640758.543 | 12640758.543 | 12765016.303 | 12640758.543 | 12765016.303
VEPCO | 2019 | 2 | 0.99636 | 12686049.57 | 12686049.57 | 12781124.665 | 12686049.57 | 12781124.665
VEPCO | 2019 | 3 | 1.01 | 12860275.019 | 12860275.019 | 12713105.298 | 12860275.019 | 12713105.298
VEPCO | 2019 | 4 | 1.0008 | 12742355.813 | 12742355.813 | 12670192.678 | 12742355.813 | 12670192.678
VEPCO | 2020 | 1 | 1.0332 | 13348135.065 | 13348135.065 | 13684994.107 | 13348135.065 | 13684994.107
VEPCO | 2020 | 2 | 0.90686 | 11715766.568 | 11715766.568 | 12131460.536 | 11715766.568 | 12131460.536
VEPCO | 2020 | 3 | 1.0225 | 13209882.513 | 13209882.513 | 12840647.777 | 13209882.513 | 12840647.777
VEPCO | 2020 | 4 | 1.0374 | 13402249.002 | 13402249.002 | 13018930.728 | 13402249.002 | 13018930.728
VEPCO | 2021 | 1 | 0.99301 | 12670914.706 | 12670914.706 | 12509228.63 | 12424408.139 | 12531704.844
VEPCO | 2021 | 2 | 0.99647 | 12715048.588 | 12715048.588 | 12593771.033 | 12467683.416 | 12616399.151
VEPCO | 2021 | 3 | 0.99865 | 12742861.482 | 12742861.482 | 12738151.993 | 12494955.225 | 12761039.53
VEPCO | 2021 | 4 | 1.0119 | 12911727.704 | 12911727.704 | 12915942.888 | 12660536.235 | 12939149.875
VEPCO | 2022 | 1 | 0.99832 | 12579120.219 | 12599379.235 | 12432447.374 | 12407184.092 | 12489928.075
VEPCO | 2022 | 2 | 1.0015 | 12619433.916 | 12639757.858 | 12517920.932 | 12446946.766 | 12575796.815
VEPCO | 2022 | 3 | 0.99998 | 12600030.822 | 12620323.514 | 12583713.657 | 12427808.881 | 12641893.729
VEPCO | 2022 | 4 | 1.0002 | 12602636.549 | 12622933.439 | 12652750.995 | 12430378.993 | 12711250.257
VEPCO | 2023 | 1 | 0.99546 | 12435831.065 | 12465734.587 | 12389515.96 | 12352395.336 | 12504738.516
VEPCO | 2023 | 2 | 0.99851 | 12473965.696 | 12503960.917 | 12434051.543 | 12390274.11 | 12549688.28
VEPCO | 2023 | 3 | 1.0013 | 12508712.178 | 12538790.952 | 12475404.299 | 12424787.468 | 12591425.617
VEPCO | 2023 | 4 | 1.0047 | 12551692.777 | 12581874.903 | 12500881.92 | 12467479.697 | 12617140.18
VEPCO | 2024 | 1 | 0.99566 | 12379656.705 | 12416990.916 | 12360555.684 | 12321006.63 | 12532877.548
VEPCO | 2024 | 2 | 0.9988 | 12418775.272 | 12456227.455 | 12369126.15 | 12359939.868 | 12541567.497
VEPCO | 2024 | 3 | 1.0013 | 12450287.087 | 12487834.303 | 12388607.419 | 12391302.393 | 12561320.361
VEPCO | 2024 | 4 | 1.0042 | 12485845.885 | 12523500.338 | 12408314.548 | 12426692.726 | 12581302.232
VEPCO | 2025 | 1 | 0.99757 | 12363077.563 | 12407616.892 | 12316972.067 | 12331105.25 | 12533218.225
VEPCO | 2025 | 2 | 0.99925 | 12383973.436 | 12428588.044 | 12330564.833 | 12351947.084 | 12547049.637
VEPCO | 2025 | 3 | 1.0005 | 12399887.616 | 12444559.557 | 12342220.903 | 12367820.109 | 12558910.349
VEPCO | 2025 | 4 | 1.0026 | 12426038.675 | 12470804.828 | 12353779.884 | 12393903.538 | 12570672.269
VEPCO | 2026 | 1 | 0.99863 | 12348520.331 | 12399192.911 | 12288496.29 | 12341170.938 | 12537542.729
VEPCO | 2026 | 2 | 0.99937 | 12357602.012 | 12408311.86 | 12298037.487 | 12350247.215 | 12547277.295
VEPCO | 2026 | 3 | 1.0003 | 12368928.528 | 12419684.854 | 12308754.866 | 12361566.989 | 12558211.878
VEPCO | 2026 | 4 | 1.0017 | 12386558.927 | 12437387.6 | 12325790.502 | 12379186.896 | 12575592.769
VEPCO | 2027 | 1 | 0.99609 | 12300410.207 | 12359773.011 | 12244044.169 | 12312771.877 | 12517300.735
VEPCO | 2027 | 2 | 0.99865 | 12332034.578 | 12391550.005 | 12272618.521 | 12344428.03 | 12546512.796
VEPCO | 2027 | 3 | 1.0012 | 12363864.46 | 12423533.5 | 12300943.075 | 12376289.901 | 12575469.484
VEPCO | 2027 | 4 | 1.004 | 12398518.482 | 12458354.766 | 12327395.012 | 12410978.75 | 12602511.762
VEPCO | 2028 | 1 | 0.996 | 12289935.672 | 12361687.549 | 12237764.466 | 12310709.995 | 12530254.928
VEPCO | 2028 | 2 | 0.99888 | 12325485.506 | 12397444.933 | 12261662.699 | 12346319.921 | 12554724.344
VEPCO | 2028 | 3 | 1.0015 | 12357193.595 | 12429338.142 | 12285906.314 | 12378081.607 | 12579547.397
VEPCO | 2028 | 4 | 1.0037 | 12384520.443 | 12456824.532 | 12306511.284 | 12405454.648 | 12600644.839
VEPCO | 2029 | 1 | 0.99589 | 12279863.989 | 12366440.309 | 12227676.855 | 12310132.768 | 12538715.413
VEPCO | 2029 | 2 | 0.99872 | 12314837.386 | 12401660.277 | 12251274.875 | 12345192.371 | 12562913.703
VEPCO | 2029 | 3 | 1.0012 | 12345890.617 | 12432932.442 | 12272099.587 | 12376322.146 | 12584268.137
VEPCO | 2029 | 4 | 1.0041 | 12381748.355 | 12469042.987 | 12295156.443 | 12412268.271 | 12607911.497
VEPCO | 2030 | 1 | 0.99598 | 12275204.887 | 12377770.91 | 12216109.703 | 12309802.108 | 12542360.019
VEPCO | 2030 | 2 | 0.99863 | 12307900.941 | 12410740.157 | 12240264.412 | 12342590.314 | 12567159.818
VEPCO | 2030 | 3 | 1.0013 | 12340277.455 | 12443387.194 | 12264411.409 | 12375058.08 | 12591951.698
VEPCO | 2030 | 4 | 1.0041 | 12375671.835 | 12479077.314 | 12289612.482 | 12410552.218 | 12617825.806
VEPCO | 2031 | 1 | 0.99531 | 12263212.967 | 12382890.765 | 12207951.922 | 12303584.392 | 12552393.534
VEPCO | 2031 | 2 | 0.99846 | 12301997.038 | 12422053.333 | 12232859.289 | 12342496.143 | 12578003.65
VEPCO | 2031 | 3 | 1.0015 | 12339990.64 | 12460417.718 | 12257882.49 | 12380614.823 | 12603732.869
VEPCO | 2031 | 4 | 1.0047 | 12378696.261 | 12499501.07 | 12281937.519 | 12419447.866 | 12628466.6
VEPCO | 2032 | 1 | 0.99573 | 12265097.118 | 12403252.407 | 12204967.451 | 12308616.839 | 12568289.856
VEPCO | 2032 | 2 | 0.99857 | 12300086.138 | 12438635.547 | 12225667.417 | 12343730.009 | 12589606.027
VEPCO | 2032 | 3 | 1.0014 | 12335150.673 | 12474095.052 | 12247518.963 | 12378918.962 | 12612108.058
VEPCO | 2032 | 4 | 1.0043 | 12370275.625 | 12509615.655 | 12272032.363 | 12414168.546 | 12637351.183
VEPCO | 2033 | 1 | 0.99578 | 12261936.464 | 12419046.867 | 12194303.853 | 12312037.667 | 12575029.926
VEPCO | 2033 | 2 | 0.99863 | 12296943.228 | 12454502.168 | 12218398.567 | 12347187.466 | 12599876.918
VEPCO | 2033 | 3 | 1.0014 | 12330887.686 | 12488881.551 | 12243294.972 | 12381270.618 | 12625550.628
VEPCO | 2033 | 4 | 1.0042 | 12365662.311 | 12524101.738 | 12267824.005 | 12416187.329 | 12650845.498
VEPCO | 2034 | 1 | 0.9958 | 12258487.058 | 12434779.378 | 12186981.375 | 12316523.219 | 12584710.993
VEPCO | 2034 | 2 | 0.99863 | 12293416.617 | 12470211.268 | 12212221.598 | 12351618.148 | 12610774.946
VEPCO | 2034 | 3 | 1.0013 | 12326721.425 | 12503995.041 | 12237638.782 | 12385080.633 | 12637021.634
VEPCO | 2034 | 4 | 1.0042 | 12362327.136 | 12540112.806 | 12263520.811 | 12420854.915 | 12663748.34
VEPCO | 2035 | 1 | 0.99564 | 12253949.05 | 12449378.965 | 12183355.493 | 12317336.643 | 12596861.992
VEPCO | 2035 | 2 | 0.9986 | 12290358.63 | 12486369.217 | 12208231.807 | 12353934.564 | 12622582.615
VEPCO | 2035 | 3 | 1.0014 | 12325160.443 | 12521726.061 | 12232241.33 | 12388916.401 | 12647407.028
VEPCO | 2035 | 4 | 1.0043 | 12360837.245 | 12557971.847 | 12255318.146 | 12424777.753 | 12671267.077
VEPCO | 2036 | 1 | 0.99592 | 12254841.634 | 12469312.918 | 12182587.389 | 12322975.618 | 12612927.359
VEPCO | 2036 | 2 | 0.99869 | 12288987.65 | 12504056.522 | 12203443.371 | 12357311.479 | 12634520.062
VEPCO | 2036 | 3 | 1.0013 | 12321622.87 | 12537262.889 | 12224725.72 | 12390128.143 | 12656554.192
VEPCO | 2036 | 4 | 1.004 | 12354844.812 | 12571066.246 | 12246223.74 | 12423534.79 | 12678811.613
VEPCO | 2037 | 1 | 0.99606 | 12253978.98 | 12486949.732 | 12177707.325 | 12327514.981 | 12625137.6
VEPCO | 2037 | 2 | 0.99864 | 12285724.667 | 12519298.963 | 12197021.725 | 12359451.174 | 12645161.644
VEPCO | 2037 | 3 | 1.0013 | 12318173.087 | 12552364.287 | 12218887.008 | 12392094.316 | 12667830.296
VEPCO | 2037 | 4 | 1.004 | 12352064.408 | 12586899.945 | 12241300.024 | 12426189.019 | 12691066.805